## 挂网清单
序号 | 卡片编号 | 资产名称 | 数量 | 规格型号 | 生产厂家 | 开始使用日期
1 | 7058 | 32寸医用4K监视器 | 1 | X2632 | 鹰利视医疗科技有限公司 | 2022-08-24
2 | 7054 | 4K超高清内窥镜摄像系统(含摄像头） | 1 | ES014301 | 鹰利视医疗科技有限公司 | 2022-08-24
3 | 5741 | 5mm持针钳 | 1 | 5*-330 | 杭州南宇医疗器械有限公司 | 2019-09-02
4 | 5820 | LED冷光源 | 1 | JRL-II | 桐庐精锐医疗器械有限公司 | 2019-11-04
5 | 7055 | LED冷光源（含导光束) | 1 | ES021104 | 鹰利视医疗科技有限公司 | 2022-08-24
6 | 7692 | LED手术无影灯 | 1 | LED720 | 山东铭泰医疗设备集团有限公司 | 2023-03-16
7 | 5459 | LED医用内窥镜冷光源 | 1 | JRL-II | 桐庐精锐医疗器械有限公司 | 2018-11-09
8 | 5935 | MAST脉动真空灭菌器 | 1 | CMAST-C-135 | 山东新华医疗器械股份有限公司 | 2020-05-19
9 | 7480 | SC0613398十八导心电图机 | 1 | iMAG1800s | 武汉中旗生物医疗电子有限公司 | 2022-12-06
10 | 7481 | SC0613398十八导心电图机 | 1 | iMAG1800s | 武汉中旗生物医疗电子有限公司 | 2022-12-06
11 | 4260 | 奥林巴斯显微镜 | 1 | CX22 | 无 | 2013-07-20
12 | 6301 | 半自动核酸提取仪 | 1 | NP968-C | 西安天隆 | 2021-03-22
13 | 6302 | 半自动核酸提取仪 | 1 | NP968-C | 西安天隆 | 2021-03-22
14 | 6303 | 半自动核酸提取仪 | 1 | NP968-C | 西安天隆 | 2021-03-22
15 | 5822 | 鼻窦镜 | 1 | 0° | 杭州索德医疗设备有限公司 | 2019-11-04
16 | 5823 | 鼻窦镜 | 1 | 0° | 杭州索德医疗设备有限公司 | 2019-11-04
17 | 5824 | 鼻窦镜 | 1 | 0° | 杭州索德医疗设备有限公司 | 2019-11-04
18 | 5825 | 鼻窦镜 | 1 | 0° | 杭州索德医疗设备有限公司 | 2019-11-04
19 | 5826 | 鼻窦镜 | 1 | 0° | 杭州索德医疗设备有限公司 | 2019-11-04
20 | 5827 | 鼻窦镜 | 1 | 0° | 杭州索德医疗设备有限公司 | 2019-11-04
21 | 5828 | 鼻窦镜 | 1 | 30° 4*175mm | 杭州索德医疗设备有限公司 | 2019-11-04
22 | 5829 | 鼻窦镜 | 1 | 30° 4*175mm | 杭州索德医疗设备有限公司 | 2019-11-04
23 | 5830 | 鼻窦镜 | 1 | 70° 4*175mm | 杭州索德医疗设备有限公司 | 2019-11-04
24 | 5831 | 鼻窦镜 | 1 | 70° 4*175mm | 杭州索德医疗设备有限公司 | 2019-11-04
25 | 5832 | 鼻窦镜 | 1 | 70° 4*175mm | 杭州索德医疗设备有限公司 | 2019-11-04
26 | 7909 | 鼻窦镜配套手术器械（蝶窦咬骨钳（可拆卸选择360）） | 1 | / | 杭州桐庐医疗光学仪器有限公司 | 2024-02-06
27 | 7908 | 鼻窦镜配套手术器械（儿童反向骨咬钳） | 1 | / | 杭州桐庐医疗光学仪器有限公司 | 2024-02-06
28 | 7911 | 鼻科综合器械（鼻咬切钳0°） | 1 | BKQ型 | 杭州桐庐医疗光学仪器有限公司 | 2024-02-06
29 | 7910 | 鼻科综合器械（鼻咬切钳30°） | 1 | BKQ型 | 杭州桐庐医疗光学仪器有限公司 | 2024-02-06
30 | 7912 | 鼻科综合器械（翘头咬骨钳） | 1 | BKQ型 | 杭州桐庐医疗光学仪器有限公司 | 2024-02-06
31 | 7913 | 鼻科综合器械（翘头咬骨钳） | 1 | BKQ型 | 杭州桐庐医疗光学仪器有限公司 | 2024-02-06
32 | 5010 | 鼻窥镜 | 1 | 70°Φ4*175mm | 无 | 2015-09-16
33 | 4389 | 鼻内窥镜 | 1 | 0° 4*175mm | 无 | 2013-11-20
34 | 4390 | 鼻内窥镜 | 1 | 40° 4*175mm | 无 | 2013-11-20
35 | 5410 | 鼻内窥镜 | 1 | 70° | 浙江天松医疗器械股份有限公司 | 2018-05-04
36 | 4393 | 鼻内窥镜手机 | 1 | 一线直通型 | 无 | 2013-11-20
37 | 4392 | 鼻内窥镜主机（控制箱) | 1 | 无 | 无 | 2013-11-20
38 | 4391 | 鼻咬骨钳 | 1 | 反咬360°可旋转 | 无 | 2013-11-20
39 | 5543 | 鼻咬切钳 | 1 | 左咬 | 桐庐万禾医疗器械有限公司 | 2019-02-14
40 | 5544 | 鼻咬切钳 | 1 | 右咬 | 桐庐万禾医疗器械有限公司 | 2019-02-14
41 | 5545 | 鼻咬切钳 | 1 | 4*140mm带吸引管 | 桐庐万禾医疗器械有限公司 | 2019-02-14
42 | 4785 | 病人监护仪 | 1 | BeneView T5 | 深圳迈瑞生物医疗电子股份有限公司 | 2014-11-20
43 | 4962 | 病人监护仪 | 1 | iPM8 | 深圳迈瑞生物医疗电子股份有限公司 | 2015-08-28
44 | 4963 | 病人监护仪 | 1 | iPM8 | 深圳迈瑞生物医疗电子股份有限公司 | 2015-08-28
45 | 4964 | 病人监护仪 | 1 | iPM8 | 深圳迈瑞生物医疗电子股份有限公司 | 2015-09-07
46 | 4995 | 病人监护仪 | 1 | iPM 8 | 深圳迈瑞生物医疗电子股份有限公司 | 2015-11-17
47 | 5056 | 病人监护仪 | 1 | iPM8 | 深圳迈瑞生物医疗电子股份有限公司 | 2016-02-06
48 | 5291 | 病人监护仪 | 1 | iPM 8 | 深圳迈瑞生物医疗电子股份有限公司 | 2017-06-22
49 | 5326 | 病人监护仪 | 1 | iPM 8 | 深圳迈瑞生物医疗电子股份有限公司 | 2017-09-23
50 | 5383 | 病人监护仪 | 1 | iPM 8 | 深圳迈瑞生物医疗电子股份有限公司 | 2017-12-22
51 | 5384 | 病人监护仪 | 1 | iPM 8 | 深圳迈瑞生物医疗电子股份有限公司 | 2017-12-22
52 | 5434 | 病人监护仪 | 1 | C90 | 深圳市科曼医疗设备有限公司 | 2018-07-16
53 | 5463 | 病人监护仪 | 1 | iMEC8 | 深圳市美侨医疗科技有限公司 | 2018-11-12
54 | 5464 | 病人监护仪 | 1 | iMEC8 | 深圳市美侨医疗科技有限公司 | 2018-11-12
55 | 5465 | 病人监护仪 | 1 | iMEC8 | 深圳市美侨医疗科技有限公司 | 2018-11-12
56 | 5466 | 病人监护仪 | 1 | iMEC8 | 深圳市美侨医疗科技有限公司 | 2018-11-12
57 | 5467 | 病人监护仪 | 1 | iMEC8 | 深圳市美侨医疗科技有限公司 | 2018-11-12
58 | 5468 | 病人监护仪 | 1 | iMEC8 | 深圳市美侨医疗科技有限公司 | 2018-11-12
59 | 5469 | 病人监护仪 | 1 | iMEC8 | 深圳市美侨医疗科技有限公司 | 2018-11-12
60 | 5470 | 病人监护仪 | 1 | iMEC8 | 深圳市美侨医疗科技有限公司 | 2018-11-12
61 | 5642 | 病人监护仪 | 1 | iMEC8 | 深圳迈瑞电子股份有限公司 | 2019-09-17
62 | 5643 | 病人监护仪 | 1 | iMEC8 | 深圳迈瑞电子股份有限公司 | 2019-09-17
63 | 5644 | 病人监护仪 | 1 | iMEC8 | 深圳迈瑞电子股份有限公司 | 2019-09-17
64 | 6004 | 病人监护仪 | 1 | IMEC5 | 深圳迈瑞生物医疗电子股份有限公司 | 2020-07-17
65 | 6005 | 病人监护仪 | 1 | IMEC5 | 深圳迈瑞生物医疗电子股份有限公司 | 2020-07-17
66 | 6006 | 病人监护仪 | 1 | IMEC5 | 深圳迈瑞生物医疗电子股份有限公司 | 2020-07-17
67 | 6214 | 病人监护仪 | 1 | iMEC8 | 深圳迈瑞 | 2020-12-03
68 | 6225 | 病人监护仪 | 1 | iMEC8 | 深圳迈瑞 | 2021-01-11
69 | 6226 | 病人监护仪 | 1 | iMEC8 | 深圳迈瑞 | 2021-01-11
70 | 6227 | 病人监护仪 | 1 | iMEC8 | 深圳迈瑞 | 2021-01-11
71 | 6265 | 病人监护仪 | 1 | Bene Vision N15OR | 深圳迈瑞 | 2021-03-11
72 | 6266 | 病人监护仪 | 1 | Bene Vision N15OR | 深圳迈瑞 | 2021-03-11
73 | 6418 | 病人监护仪 | 1 | iMEC8 | 深圳迈瑞 | 2021-07-20
74 | 6419 | 病人监护仪 | 1 | iMEC8 | 深圳迈瑞 | 2021-07-20
75 | 6420 | 病人监护仪 | 1 | iMEC8 | 深圳迈瑞 | 2021-07-20
76 | 6421 | 病人监护仪 | 1 | iMEC8 | 深圳迈瑞 | 2021-07-20
77 | 7042 | 病人监护仪 | 1 | iMEC 8 | 深圳迈瑞 | 2022-07-21
78 | 7114 | 病人监护仪 | 1 | iMEC 8 | 深圳迈瑞生物医疗电子股份有限公司 | 2022-10-31
79 | 7115 | 病人监护仪 | 1 | iMEC 8 | 深圳迈瑞生物医疗电子股份有限公司 | 2022-10-31
80 | 7116 | 病人监护仪 | 1 | iMEC 8 | 深圳迈瑞生物医疗电子股份有限公司 | 2022-10-31
81 | 7117 | 病人监护仪 | 1 | iMEC 8 | 深圳迈瑞生物医疗电子股份有限公司 | 2022-10-31
82 | 7118 | 病人监护仪 | 1 | iMEC 8 | 深圳迈瑞生物医疗电子股份有限公司 | 2022-10-31
83 | 7119 | 病人监护仪 | 1 | iMEC 8 | 深圳迈瑞生物医疗电子股份有限公司 | 2022-10-31
84 | 7120 | 病人监护仪 | 1 | iMEC 8 | 深圳迈瑞生物医疗电子股份有限公司 | 2022-10-31
85 | 7121 | 病人监护仪 | 1 | iMEC 8 | 深圳迈瑞生物医疗电子股份有限公司 | 2022-10-31
86 | 7122 | 病人监护仪 | 1 | iMEC 8 | 深圳迈瑞生物医疗电子股份有限公司 | 2022-10-31
87 | 7123 | 病人监护仪 | 1 | iMEC 8 | 深圳迈瑞生物医疗电子股份有限公司 | 2022-10-31
88 | 7124 | 病人监护仪 | 1 | iMEC 8 | 深圳迈瑞生物医疗电子股份有限公司 | 2022-10-31
89 | 7125 | 病人监护仪 | 1 | iMEC 8 | 深圳迈瑞生物医疗电子股份有限公司 | 2022-10-31
90 | 7126 | 病人监护仪 | 1 | iMEC 8 | 深圳迈瑞生物医疗电子股份有限公司 | 2022-10-31
91 | 7127 | 病人监护仪 | 1 | iMEC 8 | 深圳迈瑞生物医疗电子股份有限公司 | 2022-10-31
92 | 7128 | 病人监护仪 | 1 | iMEC 8 | 深圳迈瑞生物医疗电子股份有限公司 | 2022-10-31
93 | 7129 | 病人监护仪 | 1 | iMEC 8 | 深圳迈瑞生物医疗电子股份有限公司 | 2022-10-31
94 | 7130 | 病人监护仪 | 1 | iMEC 8 | 深圳迈瑞生物医疗电子股份有限公司 | 2022-10-31
95 | 7131 | 病人监护仪 | 1 | iMEC 8 | 深圳迈瑞生物医疗电子股份有限公司 | 2022-10-31
96 | 7132 | 病人监护仪 | 1 | iMEC 8 | 深圳迈瑞生物医疗电子股份有限公司 | 2022-10-31
97 | 7133 | 病人监护仪 | 1 | iMEC 8 | 深圳迈瑞生物医疗电子股份有限公司 | 2022-10-31
98 | 7134 | 病人监护仪 | 1 | iMEC 8 | 深圳迈瑞生物医疗电子股份有限公司 | 2022-10-31
99 | 7135 | 病人监护仪 | 1 | iMEC 8 | 深圳迈瑞生物医疗电子股份有限公司 | 2022-10-31
100 | 7136 | 病人监护仪 | 1 | iMEC 8 | 深圳迈瑞生物医疗电子股份有限公司 | 2022-10-31
101 | 7137 | 病人监护仪 | 1 | iMEC 8 | 深圳迈瑞生物医疗电子股份有限公司 | 2022-10-31
102 | 7138 | 病人监护仪 | 1 | iMEC 8 | 深圳迈瑞生物医疗电子股份有限公司 | 2022-10-31
103 | 7139 | 病人监护仪 | 1 | iMEC 8 | 深圳迈瑞生物医疗电子股份有限公司 | 2022-10-31
104 | 7140 | 病人监护仪 | 1 | iMEC 8 | 深圳迈瑞生物医疗电子股份有限公司 | 2022-10-31
105 | 7141 | 病人监护仪 | 1 | iMEC 8 | 深圳迈瑞生物医疗电子股份有限公司 | 2022-10-31
106 | 7142 | 病人监护仪 | 1 | iMEC 8 | 深圳迈瑞生物医疗电子股份有限公司 | 2022-10-31
107 | 7143 | 病人监护仪 | 1 | iMEC 8 | 深圳迈瑞生物医疗电子股份有限公司 | 2022-10-31
108 | 7144 | 病人监护仪 | 1 | iMEC 8 | 深圳迈瑞生物医疗电子股份有限公司 | 2022-10-31
109 | 7145 | 病人监护仪 | 1 | iMEC 8 | 深圳迈瑞生物医疗电子股份有限公司 | 2022-10-31
110 | 7146 | 病人监护仪 | 1 | iMEC 8 | 深圳迈瑞生物医疗电子股份有限公司 | 2022-10-31
111 | 7147 | 病人监护仪 | 1 | iMEC 8 | 深圳迈瑞生物医疗电子股份有限公司 | 2022-10-31
112 | 7148 | 病人监护仪 | 1 | iMEC 8 | 深圳迈瑞生物医疗电子股份有限公司 | 2022-10-31
113 | 7149 | 病人监护仪 | 1 | iMEC 8 | 深圳迈瑞生物医疗电子股份有限公司 | 2022-10-31
114 | 7150 | 病人监护仪 | 1 | iMEC 8 | 深圳迈瑞生物医疗电子股份有限公司 | 2022-10-31
115 | 7151 | 病人监护仪 | 1 | iMEC 8 | 深圳迈瑞生物医疗电子股份有限公司 | 2022-10-31
116 | 7152 | 病人监护仪 | 1 | iMEC 8 | 深圳迈瑞生物医疗电子股份有限公司 | 2022-10-31
117 | 7153 | 病人监护仪 | 1 | iMEC 8 | 深圳迈瑞生物医疗电子股份有限公司 | 2022-10-31
118 | 7154 | 病人监护仪 | 1 | iMEC 8 | 深圳迈瑞生物医疗电子股份有限公司 | 2022-10-31
119 | 7155 | 病人监护仪 | 1 | iMEC 8 | 深圳迈瑞生物医疗电子股份有限公司 | 2022-10-31
120 | 7156 | 病人监护仪 | 1 | iMEC 8 | 深圳迈瑞生物医疗电子股份有限公司 | 2022-10-31
121 | 7157 | 病人监护仪 | 1 | iMEC 8 | 深圳迈瑞生物医疗电子股份有限公司 | 2022-10-31
122 | 7158 | 病人监护仪 | 1 | iMEC 8 | 深圳迈瑞生物医疗电子股份有限公司 | 2022-10-31
123 | 7858 | 病人监护仪 | 1 | ePM10C | 深圳迈瑞生物医疗电子股份有限公司 | 2023-12-13
124 | 7859 | 病人监护仪 | 1 | ePM10C | 深圳迈瑞生物医疗电子股份有限公司 | 2023-12-13
125 | 7860 | 病人监护仪 | 1 | ePM10C | 深圳迈瑞生物医疗电子股份有限公司 | 2023-12-13
126 | 5963 | 病员加温系统 | 1 | FD-C-M2-B1 | 江苏佰润医疗科技有限公司 | 2020-06-16
127 | 2018 | 彩色便携式参数监护仪 | 1 | PM8000 | 无 | 2004-04-05
128 | 2019 | 彩色便携式参数监护仪 | 1 | PM-8000 | 深圳迈瑞生物医疗电子股份有限公司 | 2004-04-05
129 | 4833 | 层流水泵 | 1 | 无 | 无 | 2015-01-20
130 | 4834 | 层流水泵 | 1 | 无 | 无 | 2015-01-20
131 | 5317 | 产后康复数控治疗仪 | 1 | WD-3300 | 青岛万地电子科技有限公司 | 2017-09-05
132 | 5318 | 产后康复数控治疗仪 | 1 | WD-3300 | 青岛万地电子科技有限公司 | 2017-09-05
133 | 5421 | 产后康复数控治疗仪 | 1 | WD-3300 | 青岛万地电子科技有限公司 | 2018-05-24
134 | 5422 | 产后康复数控治疗仪 | 1 | WD-3300 | 青岛万地电子科技有限公司 | 2018-05-24
135 | 5771 | 产后康复数控治疗仪 | 1 | WD3300 | 青岛万地电子科技有限公司 | 2019-10-25
136 | 6066 | 产后康复数控治疗仪 | 1 | WD3300 | 青岛万地电子科技有限公司 | 2020-08-14
137 | 6321 | 超低温冰箱 | 1 | DW-86W100J | 海尔 | 2021-03-22
138 | 4893 | 超净工作台 | 1 | - | 无 | 2015-06-24
139 | 6366 | 超净工作台 | 1 | BBS-SDC | 济南鑫贝西 | 2021-03-22
140 | 6470 | 超声波清洗机 | 1 | CLEAN-02 | 宁波蓝野医疗器械有限公司 | 2021-09-10
141 | 7098 | 超声波婴儿身高体重测量仪 | 1 | SH-3008 | 郑州上禾电子科技有限公司 | 2022-10-20
142 | 6427 | 超声波治疗仪 | 1 | HB801D | 苏州好博医疗器械有限公司 | 2021-07-02
143 | 7855 | 超声波治疗仪 | 1 | XY-K-CSB-I | 河南翔宇医疗设备股份有限公司 | 2023-12-13
144 | 2100 | 超声多普勒胎儿监护仪 | 1 | CADENCE Ⅱ | 深圳市理邦精密仪器股份有限公司 | 2010-07-23
145 | 2101 | 超声多普勒胎儿监护仪 | 1 | CADENCE Ⅲ | 深圳市理邦精密仪器股份有限公司 | 2010-07-23
146 | 4806 | 超声多普勒胎儿监护仪 | 1 | F3 | 深圳市理邦精密仪器股份有限公司 | 2014-11-20
147 | 4807 | 超声多普勒胎儿监护仪 | 1 | F3 | 深圳市理邦精密仪器股份有限公司 | 2014-11-20
148 | 4808 | 超声多普勒胎儿监护仪 | 1 | F3 | 深圳市理邦精密仪器股份有限公司 | 2014-11-20
149 | 5042 | 超声多普勒胎儿监护仪 | 1 | F3 | 深圳市理邦精密仪器股份有限公司 | 2016-01-05
150 | 5112 | 超声多普勒胎儿监护仪 | 1 | F2 | 深圳市理邦精密仪器股份有限公司 | 2016-07-22
151 | 5179 | 超声多普勒胎儿监护仪 | 1 | F3 | 深圳市理邦精密仪器股份有限公司 | 2016-11-09
152 | 5209 | 超声多普勒胎儿监护仪 | 1 | F2 | 深圳市理邦精密仪器股份有限公司 | 2016-12-05
153 | 5457 | 超声多普勒胎儿监护仪 | 1 | F2 | 深圳市理邦精密仪器股份有限公司 | 2018-11-17
154 | 5458 | 超声多普勒胎儿监护仪 | 1 | F2 | 深圳市理邦精密仪器股份有限公司 | 2018-11-17
155 | 5549 | 超声多普勒胎儿监护仪 | 1 | F2 | 深圳市理邦精密仪器股份有限公司 | 2019-01-25
156 | 5550 | 超声多普勒胎儿监护仪 | 1 | F2 | 深圳市理邦精密仪器股份有限公司 | 2019-01-25
157 | 4771 | 超声多普勒胎心监测仪 | 1 | TX-200LB | 无 | 2014-10-20
158 | 5029 | 超声多普勒胎心监测仪 | 1 | F3 | 深圳市理邦精密仪器股份有限公司 | 2015-12-01
159 | 5154 | 超声多普勒胎心监测仪 | 1 | TX-200Lb | 北京亚安利达医学仪器有限公司 | 2016-10-18
160 | 5593 | 超声多普勒胎心监测仪 | 1 | TX-200Lb | 北京亚安利达医学仪器有限公司 | 2019-05-09
161 | 7505 | 超声多普勒胎心监测仪 | 1 | TX200Lb | 北京亚安利达医学仪器有限公司 | 2022-12-22
162 | 7588 | 超声多普勒胎心监测仪 | 1 | TX200Lb | 北京亚安利达医学仪器有限公司 | 2023-01-13
163 | 7774 | 超声多普勒胎心监测仪 | 1 | TX200Lb | 北京亚安利达医学仪器有限公司 | 2023-04-28
164 | 7775 | 超声多普勒胎心监测仪 | 1 | TX200Lb | 北京亚安利达医学仪器有限公司 | 2023-04-28
165 | 7776 | 超声多普勒胎心监测仪 | 1 | TX200Lb | 北京亚安利达医学仪器有限公司 | 2023-04-28
166 | 7777 | 超声多普勒胎心监测仪 | 1 | TX200Lb | 北京亚安利达医学仪器有限公司 | 2023-04-28
167 | 6388 | 超声多普勒胎心检测仪 | 1 | TX200Lb | 北京亚安利医学仪器有限公司 | 2021-05-19
168 | 6585 | 超声多普勒胎心检测仪 | 1 | TX200Lb | 北京亚安利医学仪器有限公司 | 2021-12-01
169 | 6586 | 超声多普勒胎心检测仪 | 1 | TX200Lb | 北京亚安利医学仪器有限公司 | 2021-12-01
170 | 4371 | 超声多普勒胎心仪 | 1 | TX-200LB | 无 | 2013-09-20
171 | 7762 | 超声骨刀机 | 1 | US-IIILED | 桂林市啄木鸟医疗器械有限公司 | 2023-04-28
172 | 5093 | 超声骨密度分析仪 | 1 | King-8000型 | 西安金昌誉医疗科技有限公司 | 2016-05-16
173 | 6705 | 超声喷砂牙周治疗仪 | 1 | PT-A | 桂林市啄木鸟医疗器械有限公司 | 2022-03-30
174 | 7705 | 超声切割止血刀 | 1 | USG10 PIUS | 厚凯（天津）医疗科技有限公司 | 2023-04-12
175 | 6615 | 持针器 | 1 | PL408R~5*310mm | 蛇牌股份有限公司 | 2022-02-21
176 | 6616 | 持针器 | 1 | PL408R~5*310mm | 蛇牌股份有限公司 | 2022-02-21
177 | 5734 | 抽吸冲洗管（三通冲洗器） | 1 | 5*330 | 杭州南宇医疗器械有限公司 | 2019-09-02
178 | 5735 | 抽吸冲洗管（三通冲洗器） | 1 | 5*330 | 杭州南宇医疗器械有限公司 | 2019-09-02
179 | 5736 | 抽吸冲洗管（三通冲洗器） | 1 | 5*330 | 杭州南宇医疗器械有限公司 | 2019-09-02
180 | 6091 | 除颤监护仪 | 1 | BebeHeartD2 | 深圳迈瑞 | 2020-07-22
181 | 6215 | 除颤监护仪 | 1 | BeneHgart D3 | 深圳迈瑞 | 2020-12-03
182 | 6267 | 除颤监护仪 | 1 | BeneHeart D3 | 深圳迈瑞 | 2021-03-11
183 | 6268 | 除颤监护仪 | 1 | BeneHeart D3 | 深圳迈瑞 | 2021-03-11
184 | 7041 | 除颤监护仪 | 1 | BeneHeart D3 | 深圳迈瑞 | 2022-07-21
185 | 7482 | 除颤监护仪 | 1 | BeneHeart D6 | 深圳迈瑞生物医疗电子股份有限公司 | 2022-12-06
186 | 7483 | 除颤监护仪 | 1 | BeneHeart D6 | 深圳迈瑞生物医疗电子股份有限公司 | 2022-12-06
187 | 4107 | 除颤仪 | 1 | TEC-5531C | 无 | 2012-07-20
188 | 6918 | 除颤仪 | 1 | BeneHeart D3 | 深圳迈瑞生物医疗电子股份有限公司 | 2022-06-27
189 | 6919 | 除颤仪 | 1 | BeneHeart D3 | 深圳迈瑞生物医疗电子股份有限公司 | 2022-06-27
190 | 6077 | 除湿机 | 1 | DH20EH | 格力 | 2020-07-30
191 | 5720 | 穿刺器 | 1 | Φ5 | 杭州南宇医疗器械有限公司 | 2019-09-02
192 | 5721 | 穿刺器 | 1 | Φ5 | 杭州南宇医疗器械有限公司 | 2019-09-02
193 | 5722 | 穿刺器 | 1 | Φ10 | 杭州南宇医疗器械有限公司 | 2019-09-02
194 | 5723 | 穿刺器 | 1 | Φ10 | 杭州南宇医疗器械有限公司 | 2019-09-02
195 | 4712 | 床单位臭氧消毒机 | 1 | KGW-CXD | 成都肯格王三氧电气设备有限公司 | 2014-08-20
196 | 2442 | 床单元臬氧消毒机 | 1 | KGW-CXD(D3) | 无 | 2008-12-25
197 | 6970 | 床单元消毒机 | 1 | CXD-W | 成都肯格王三氧电器设备有限公司 | 2022-06-27
198 | 6971 | 床单元消毒机 | 1 | CXD-W | 成都肯格王三氧电器设备有限公司 | 2022-06-27
199 | 6972 | 床单元消毒机 | 1 | CXD-W | 成都肯格王三氧电器设备有限公司 | 2022-06-27
200 | 6973 | 床单元消毒机 | 1 | CXD-W | 成都肯格王三氧电器设备有限公司 | 2022-06-27
201 | 6974 | 床单元消毒机 | 1 | CXD-W | 成都肯格王三氧电器设备有限公司 | 2022-06-27
202 | 6975 | 床单元消毒机 | 1 | CXD-W | 成都肯格王三氧电器设备有限公司 | 2022-06-27
203 | 6976 | 床单元消毒机 | 1 | CXD-W | 成都肯格王三氧电器设备有限公司 | 2022-06-27
204 | 6977 | 床单元消毒机 | 1 | CXD-W | 成都肯格王三氧电器设备有限公司 | 2022-06-27
205 | 6978 | 床单元消毒机 | 1 | CXD-W | 成都肯格王三氧电器设备有限公司 | 2022-06-27
206 | 6979 | 床单元消毒机 | 1 | CXD-W | 成都肯格王三氧电器设备有限公司 | 2022-06-27
207 | 6980 | 床单元消毒机 | 1 | CXD-W | 成都肯格王三氧电器设备有限公司 | 2022-06-27
208 | 6981 | 床单元消毒机 | 1 | CXD-W | 成都肯格王三氧电器设备有限公司 | 2022-06-27
209 | 6982 | 床单元消毒机 | 1 | CXD-W | 成都肯格王三氧电器设备有限公司 | 2022-06-27
210 | 6983 | 床单元消毒机 | 1 | CXD-W | 成都肯格王三氧电器设备有限公司 | 2022-06-27
211 | 6984 | 床单元消毒机 | 1 | CXD-W | 成都肯格王三氧电器设备有限公司 | 2022-06-27
212 | 6985 | 床单元消毒机 | 1 | CXD-W | 成都肯格王三氧电器设备有限公司 | 2022-06-27
213 | 6986 | 床单元消毒机 | 1 | CXD-W | 成都肯格王三氧电器设备有限公司 | 2022-06-27
214 | 6987 | 床单元消毒机 | 1 | CXD-W | 成都肯格王三氧电器设备有限公司 | 2022-06-27
215 | 6988 | 床单元消毒机 | 1 | CXD-W | 成都肯格王三氧电器设备有限公司 | 2022-06-27
216 | 6989 | 床单元消毒机 | 1 | CXD-W | 成都肯格王三氧电器设备有限公司 | 2022-06-27
217 | 7022 | 床旁超声 | 1 | MX7S | 深圳迈瑞生物医疗电子股份有限公司 | 2022-06-27
218 | 7105 | 次氯酸发生器 | 1 | CPS-350L(高配) | 禹泓冠品环保科技(上海)有限公司 | 2022-10-27
219 | 5737 | 粗齿标本抓钳（钝头抓钳） | 1 | 5*330 | 杭州南宇医疗器械有限公司 | 2019-09-02
220 | 5738 | 粗齿标本抓钳（钝头抓钳） | 1 | 5*330 | 杭州南宇医疗器械有限公司 | 2019-09-02
221 | 2342 | 单导注射泵 | 1 | WZ-50C6 | 浙江浙大医学仪器有限公司 | 2008-08-25
222 | 4054 | 单导注射泵 | 1 | WZ-50C6 | 浙江史密斯医学仪器有限公司 | 2012-01-20
223 | 4055 | 单导注射泵 | 1 | WZ-50C6 | 浙江史密斯医学仪器有限公司 | 2012-01-20
224 | 4056 | 单导注射泵 | 1 | WZS-50F6 | 无 | 2012-01-20
225 | 4057 | 单导注射泵 | 1 | WZS-50F6 | 无 | 2012-01-20
226 | 4058 | 单导注射泵 | 1 | WZS-50F6 | 无 | 2012-01-20
227 | 4059 | 单导注射泵 | 1 | WZS-50F6 | 无 | 2012-01-20
228 | 2327 | 单道注射泵 | 1 | WZ-50C2 | 浙江浙大医学仪器有限公司 | 2007-08-31
229 | 2333 | 单道注射泵 | 1 | WZ-50C6 | 无 | 2008-04-28
230 | 2335 | 单道注射泵 | 1 | WZ-50C6 | 无 | 2008-04-28
231 | 2339 | 单道注射泵 | 1 | WZ-50C6 | 无 | 2008-04-28
232 | 5115 | 单晶片摄像系统 | 1 | F168D | 北京凡星光电医疗设备股份有限公司 | 2016-08-15
233 | 5287 | 单晶片摄像主机 | 1 | F168D | 北京凡星光电医疗设备股份有限公司 | 2017-06-15
234 | 2226 | 单头无影灯 | 1 | TOPLITE-P7000 | 上海复弘科技发展有限公司 | 2008-10-30
235 | 2227 | 单头无影灯 | 1 | TOPLITE-P7000 | 上海复弘科技发展有限公司 | 2008-10-30
236 | 2228 | 单头无影灯 | 1 | TOPLITE-P7000 | 上海复弘科技发展有限公司 | 2008-10-30
237 | 2229 | 单头无影灯 | 1 | TOPLITE-P7000 | 上海复弘科技发展有限公司 | 2008-10-30
238 | 7876 | 低速冷冻离心机 | 1 | DL4-TM | 湖南湘鑫仪器仪表有限公司 | 2023-12-13
239 | 4923 | 低速离心机 | 1 | XZ5A | 长沙湘智离心机仪器有限公司 | 2015-07-31
240 | 5092 | 低速离心机 | 1 | TD6 | 长沙湘智离心机仪器有限公司 | 2016-05-16
241 | 7497 | 低速离心机 | 1 | TD-5Z(48孔） | 四川蜀科仪器有限公司 | 2022-12-07
242 | 6390 | 低速离心机（96孔离心机） | 1 | TD-5 | 四川蜀科仪器有限公司 | 2021-04-25
243 | 3578 | 低温保存箱 | 1 | 海尔 DW-25W198 | 无 | 2007-09-25
244 | 4364 | 低温保存箱 | 1 | DW-86L286 | 无 | 2013-09-20
245 | 4751 | 低温等离子灭菌器 | 1 | CASP-80A | 牡丹江等离子体物理应用科技有限公司 | 2014-09-20
246 | 2131 | 电刀 | 1 | EREB-ICC 300 E Int | 无 | 2003-12-05
247 | 6462 | 电动产床 | 1 | YGP03 | 江苏医高医疗设备科技有限公司 | 2021-08-26
248 | 4133 | 电动流产吸引器 | 1 | LX-3 | 上海宝佳医疗器械有限公司 | 2012-07-20
249 | 4134 | 电动流产吸引器 | 1 | LX-3 | 上海宝佳医疗器械有限公司 | 2012-07-20
250 | 6367 | 电动洗胃机 | 1 | 7DI全自动 | 江苏鱼跃医疗设备有限公司 | 2021-04-14
251 | 5871 | 电动液压手术床 | 1 | UniBase 30 | 南京迈瑞生物医疗电子有限公司 | 2019-12-02
252 | 7694 | 电动液压手术床 | 1 | UniBase 30 | 南京迈瑞生物医疗电子有限公司 | 2023-03-16
253 | 7874 | 电动液压手术床 | 1 | UniBase30 | 南京迈瑞生物医疗电子有限公司 | 2023-12-13
254 | 7875 | 电动液压手术床 | 1 | UniBase30 | 南京迈瑞生物医疗电子有限公司 | 2023-12-13
255 | 5872 | 电动综合手术床 | 1 | HyBase 6100 | 南京迈瑞生物医疗电子有限公司 | 2019-12-02
256 | 6322 | 电热干燥箱 | 1 | DHP-9150 | 欧莱博 | 2021-03-22
257 | 6323 | 电热干燥箱 | 1 | DHP-9150 | 欧莱博 | 2021-03-22
258 | 5636 | 电热鼓风干燥箱 | 1 | HGZF-11-101-0 | 上海跃进医疗器械有限公司 | 2019-08-14
259 | 6152 | 电子胆道镜 | 1 | CHF-V | 无 | 2020-11-16
260 | 7704 | 电子内窥镜控制器(电子内窥镜影像系统及配套设备) | 1 | SD-700B | 杭州好克光电仪器有限公司 | 2023-04-12
261 | 5436 | 电子胃肠镜系统 | 1 | CV-V1 | 奥林巴斯医疗株式会社 | 2018-07-16
262 | 7506 | 电子胃肠镜系统（图像处理装置内视镜） | 1 | CV-290系列 | 日本奥林巴斯医疗株式会社 | 2022-12-27
263 | 4978 | 电子胃镜 | 1 | GIF-V70 | 奥林巴斯医疗株式会社 | 2015-09-29
264 | 5387 | 电子血压计 | 1 | HEM-1000 | 欧姆龙（大连）有限公司 | 2018-01-15
265 | 5630 | 电子血压计 | 1 | HEM-1000 | 欧姆龙（大连）有限公司 | 2019-07-25
266 | 7923 | 电子阴道镜 | 1 | ZS10 | 中尚医疗仪器（深圳）有限公司 | 2024-02-06
267 | 6221 | 电子支气管内窥镜 | 1 | VB-2600 | 上海成运医疗器械股份有限公司 | 2021-01-08
268 | 5423 | 动态心电记录仪 | 1 | CT-086S | 杭州百慧医疗设备有限公司 | 2018-06-19
269 | 5424 | 动态心电记录仪 | 1 | CT-086S | 杭州百慧医疗设备有限公司 | 2018-06-19
270 | 5425 | 动态心电记录仪 | 1 | CT-086S | 杭州百慧医疗设备有限公司 | 2018-06-19
271 | 5426 | 动态心电记录仪 | 1 | CT-086S | 杭州百慧医疗设备有限公司 | 2018-06-19
272 | 5574 | 动态心电记录仪 | 1 | CT-086S | 杭州百慧医疗设备有限公司 | 2019-04-09
273 | 5575 | 动态心电记录仪 | 1 | CT-086S | 杭州百慧医疗设备有限公司 | 2019-04-09
274 | 6410 | 动态心电图工作站 | 1 | BI9800 | 深圳市博英医疗仪器科技有限公司 | 2021-05-26
275 | 6411 | 动态心电图工作站 | 1 | BI9800 | 深圳市博英医疗仪器科技有限公司 | 2021-05-26
276 | 5427 | 动态血压监测仪 | 1 | BI5000 | 深圳市博英医疗仪器科技有限公司 | 2018-06-19
277 | 5428 | 动态血压监测仪 | 1 | BI5000 | 深圳市博英医疗仪器科技有限公司 | 2018-06-19
278 | 5560 | 动态血压监测仪 | 1 | BI5000 | 深圳市博英医疗仪器科技有限公司 | 2019-02-26
279 | 5561 | 动态血压监测仪 | 1 | BI5000 | 深圳市博英医疗仪器科技有限公司 | 2019-02-26
280 | 5572 | 动态血压监测仪 | 1 | BI5000 | 深圳市博英医疗仪器科技有限公司 | 2019-04-09
281 | 5573 | 动态血压监测仪 | 1 | BI5000 | 深圳市博英医疗仪器科技有限公司 | 2019-04-09
282 | 6412 | 动态血压监测仪 | 1 | BI5000 | 深圳市博英医疗仪器科技有限公司 | 2021-05-26
283 | 6413 | 动态血压监测仪 | 1 | BI5000 | 深圳市博英医疗仪器科技有限公司 | 2021-05-26
284 | 6414 | 动态血压监测仪 | 1 | BI5000 | 深圳市博英医疗仪器科技有限公司 | 2021-05-26
285 | 7778 | 动态血压监测仪 | 1 | BI5000 | 深圳市博英医疗仪器科技有限公司 | 2023-04-28
286 | 5385 | 动态血压检测仪 | 1 | DMS-ABP | 迪姆软件（北京）有限公司 | 2018-01-04
287 | 5386 | 动态血压检测仪 | 1 | DMS-ABP | 迪姆软件（北京）有限公司 | 2018-01-04
288 | 7852 | 短波治疗仪 | 1 | XY-K-CDB-IV | 河南翔宇医疗设备股份有限公司 | 2023-12-13
289 | 2010 | 多参数监护仪 | 1 | PM-8000 | 深圳迈瑞生物医疗电子股份有限公司 | 2002-07-24
290 | 2097 | 多参数监护仪 | 1 | ZD120B | 无 | 2010-06-28
291 | 4129 | 多功能产床 | 1 | DH-C101A03 | 太仓市康辉科技发展有限公司 | 2012-07-20
292 | 4130 | 多功能产床 | 1 | DH-C101A03 | 太仓市康辉科技发展有限公司 | 2012-07-20
293 | 6440 | 多功能低频电子治疗仪 | 1 | DY-5型 | 西安华亚电子有限责任公司 | 2021-07-27
294 | 2205 | 多功能麻醉机 | 1 | Aeon7200A | 北京谊安医疗系统股份有限公司 | 2004-09-06
295 | 6896 | 多功能心电监护仪 | 1 | iMEC 8 | 深圳迈瑞生物医疗电子股份有限公司 | 2022-06-27
296 | 6897 | 多功能心电监护仪 | 1 | iMEC 8 | 深圳迈瑞生物医疗电子股份有限公司 | 2022-06-27
297 | 6898 | 多功能心电监护仪 | 1 | iMEC 8 | 深圳迈瑞生物医疗电子股份有限公司 | 2022-06-27
298 | 6899 | 多功能心电监护仪 | 1 | iMEC 8 | 深圳迈瑞生物医疗电子股份有限公司 | 2022-06-27
299 | 6900 | 多功能心电监护仪 | 1 | iMEC 8 | 深圳迈瑞生物医疗电子股份有限公司 | 2022-06-27
300 | 6901 | 多功能心电监护仪 | 1 | iMEC 8 | 深圳迈瑞生物医疗电子股份有限公司 | 2022-06-27
301 | 6902 | 多功能心电监护仪 | 1 | iMEC 8 | 深圳迈瑞生物医疗电子股份有限公司 | 2022-06-27
302 | 6903 | 多功能心电监护仪 | 1 | iMEC 8 | 深圳迈瑞生物医疗电子股份有限公司 | 2022-06-27
303 | 6904 | 多功能心电监护仪 | 1 | iMEC 8 | 深圳迈瑞生物医疗电子股份有限公司 | 2022-06-27
304 | 6905 | 多功能心电监护仪 | 1 | iMEC 8 | 深圳迈瑞生物医疗电子股份有限公司 | 2022-06-27
305 | 6906 | 多功能心电监护仪 | 1 | iMEC 8 | 深圳迈瑞生物医疗电子股份有限公司 | 2022-06-27
306 | 6907 | 多功能心电监护仪 | 1 | iMEC 8 | 深圳迈瑞生物医疗电子股份有限公司 | 2022-06-27
307 | 6908 | 多功能心电监护仪 | 1 | iMEC 8 | 深圳迈瑞生物医疗电子股份有限公司 | 2022-06-27
308 | 6909 | 多功能心电监护仪 | 1 | iMEC 8 | 深圳迈瑞生物医疗电子股份有限公司 | 2022-06-27
309 | 6910 | 多功能心电监护仪 | 1 | iMEC 8 | 深圳迈瑞生物医疗电子股份有限公司 | 2022-06-27
310 | 6911 | 多功能心电监护仪 | 1 | iMEC 8 | 深圳迈瑞生物医疗电子股份有限公司 | 2022-06-27
311 | 6912 | 多功能心电监护仪 | 1 | iMEC 8 | 深圳迈瑞生物医疗电子股份有限公司 | 2022-06-27
312 | 6913 | 多功能心电监护仪 | 1 | iMEC 8 | 深圳迈瑞生物医疗电子股份有限公司 | 2022-06-27
313 | 6914 | 多功能心电监护仪 | 1 | iMEC 8 | 深圳迈瑞生物医疗电子股份有限公司 | 2022-06-27
314 | 6915 | 多功能心电监护仪 | 1 | iMEC 8 | 深圳迈瑞生物医疗电子股份有限公司 | 2022-06-27
315 | 7846 | 多关节主被动训练仪 | 1 | XY-ZBD-IIID | 河南翔宇医疗设备股份有限公司 | 2023-12-13
316 | 5361 | 多普勒血流探测仪 | 1 | ES-100V3 | 日本林电气株式会社 | 2017-11-16
317 | 5409 | 耳内窥镜 | 1 | 0° | 浙江天松医疗器械股份有限公司 | 2018-05-04
318 | 4622 | 耳声发射听力测试仪 | 1 | 型号580-AX2191 | 无 | 2014-03-20
319 | 4699 | 耳声发射听力测试仪 | 1 | 580-AX2191 | 无 | 2014-07-20
320 | 5770 | 耳声发射听力测试仪AUDX | 1 | 580-AX2191 | 美国NATUS医疗集团公司 | 2019-10-30
321 | 6391 | 耳声发射听力测试仪AUDX | 1 | 580-AX2191 | 美国NATUS 医疗集团公司 | 2021-05-14
322 | 7767 | 耳声发射听力筛查仪 | 1 | MA02 | 广州市麦力声医疗器械有限公司 | 2023-04-28
323 | 4904 | 二氧化碳细胞培养箱 | 1 | #N/A | #N/A | #N/A
324 | 5304 | 飞利浦新安怡双边电动吸乳器 | 1 | SCF303 | 飞利浦（中国）投资有限公司 | 2017-07-12
325 | 5305 | 飞利浦新安怡双边电动吸乳器 | 1 | SCF303 | 飞利浦（中国）投资有限公司 | 2017-07-12
326 | 5306 | 飞利浦新安怡双边电动吸乳器 | 1 | SCF303 | 飞利浦（中国）投资有限公司 | 2017-07-12
327 | 4974 | 妇科臭氧治疗仪 | 1 | HX/FCY-1 | 成都华信电子设备厂 | 2015-09-26
328 | 4226 | 妇科综合治疗仪 | 1 | DE-3L | 无 | 2013-03-20
329 | 6614 | 腹腔镜 | 1 | PE909A~30° | 蛇牌股份有限公司 | 2022-02-21
330 | 6217 | 腹腔镜双极电凝止血钳 | 1 | 无损伤型 直径5*330mm | 浙江申达斯奥医疗器械有限公司 | 2021-01-08
331 | 7057 | 腹腔内窥镜 | 1 | 26AG02BA4K | 鹰利视医疗科技有限公司 | 2022-08-24
332 | 7020 | 高流量吸氧仪 | 1 | NeoHiF-i7 | 河北谊安奥美医疗设备有限公司 | 2022-06-27
333 | 7021 | 高流量吸氧仪 | 1 | NeoHiF-i7 | 河北谊安奥美医疗设备有限公司 | 2022-06-27
334 | 4176 | 高频LEEP刀 | 1 | HF-120B | 无 | 2012-10-11
335 | 6538 | 高频电刀 | 1 | CE-350(standard) | 北京英杰华科技有限公司 | 2021-11-09
336 | 5618 | 高频电灼治疗仪 | 1 | CHX型 | 武汉高科恒大光电股份有限公司 | 2019-07-09
337 | 2235 | 高频喷射呼吸机 | 1 | TKR-400(T) | 无 | 2009-11-30
338 | 7703 | 高频手术系统(等离子电切系统) | 1 | DD-400A | 杭州得道医疗设备科技有限公司 | 2023-04-12
339 | 5442 | 高频胸壁振荡排痰仪 | 1 | V15 | 珠海黑马医学仪器有限公司 | 2018-10-16
340 | 5443 | 高频胸壁振荡排痰仪 | 1 | V15 | 珠海黑马医学仪器有限公司 | 2018-10-16
341 | 5576 | 高频胸壁振荡排痰仪 | 1 | V15 | 珠海黑马医学仪器有限公司 | 2019-04-10
342 | 7181 | 高频胸壁振荡排痰仪 | 1 | V13 | 珠海黑马医学仪器有限公司 | 2022-10-31
343 | 7182 | 高频胸壁振荡排痰仪 | 1 | V13 | 珠海黑马医学仪器有限公司 | 2022-10-31
344 | 7183 | 高频胸壁振荡排痰仪 | 1 | V13 | 珠海黑马医学仪器有限公司 | 2022-10-31
345 | 7184 | 高频胸壁振荡排痰仪 | 1 | V13 | 珠海黑马医学仪器有限公司 | 2022-10-31
346 | 6001 | 高频胸壁震荡排痰仪 | 1 | V13 | 珠海黑马 | 2020-07-17
347 | 6002 | 高频胸壁震荡排痰仪 | 1 | V13 | 珠海黑马 | 2020-07-17
348 | 6003 | 高频胸壁震荡排痰仪 | 1 | V13 | 珠海黑马 | 2020-07-17
349 | 7919 | 高频胸璧振荡排痰仪（排痰仪） | 1 | V13 | 珠海黑马医学仪器有限公司 | 2024-02-06
350 | 7920 | 高频胸璧振荡排痰仪（排痰仪） | 1 | V13 | 珠海黑马医学仪器有限公司 | 2024-02-06
351 | 5818 | 高清光学接口 | 1 | HDF20 | 北京凡星光电医疗设备有限公司 | 2019-11-04
352 | 6119 | 高速冷冻离心机 | 1 | TGL-16 | 无 | 2020-10-16
353 | 7820 | 高速冷冻离心机 | 1 | 3-16R | 湖南恒诺仪器设备有限公司 | 2023-09-15
354 | 6118 | 高速离心机 | 1 | TG-15 | 无 | 2020-10-16
355 | 4890 | 个体营养检测分析仪 | 1 | NQA-Pplus | 山西四海华辰科技有限公司 | 2015-06-24
356 | 6062 | 根管预备机（ENDO-MATEDT)Y141121 | 1 | NE131EMD230V1 | 朱式会社中西 | 2020-07-17
357 | 6059 | 根管长度测量仪 | 1 | Woodpexlll | 桂林啄木鸟医疗器械有限公司 | 2020-07-17
358 | 5389 | 根管诊断设备 | 1 | elements diagnostic | 卡瓦思博安 | 2018-01-18
359 | 4921 | 宫腔电切镜检查镜 | 1 | STORZ | 德国卡尔史托斯内窥镜公司 | 2015-07-29
360 | 5742 | 宫腔镜 | 1 | ZG-3 | 沈阳沈大内窥镜有限公司 | 2019-09-02
361 | 5307 | 鼓风干燥箱 | 1 | HN101-1A | 南通沪南科学仪器有限公司 | 2017-07-13
362 | 7922 | 过氧化氢低温等离子体灭菌器（低温等离子） | 1 | CASP-120 | 牡丹江等离子体物理应用科技有限公司 | 2024-02-06
363 | 4972 | 海尔电热水箱 | 1 | EC8003-E | 无 | 2015-09-24
364 | 5161 | 海尔医用冰箱 | 1 | DW-25L262 | 青岛海尔特种电器有限公司 | 2016-11-02
365 | 4667 | 毫米波治疗仪 | 1 | HB/H-B | 成都恒波医疗器械有限公司 | 2014-05-20
366 | 4882 | 毫米波治疗仪 | 1 | HB/H-B | 成都恒波医疗器械有限公司 | 2015-06-02
367 | 3270 | 恒温冰箱 | 1 | HH-BH-060 | 上海跃进医疗器械厂 | 2001-04-29
368 | 4481 | 恒温干燥箱 | 1 | HN101-01A | 无 | 2013-11-20
369 | 4072 | 恒温培养箱 | 1 | DRP-9082 | 无 | 2012-03-20
370 | 7821 | 恒温水浴锅 | 1 | SYG-1220 | 苏州捷美电子有限公司 | 2023-09-15
371 | 2512 | 恒温摊片烤片机 | 1 | TK-218 | 无 | 2009-03-26
372 | 5382 | 恒温箱 | 1 | FYL-YS-138L | 北京福意联电器有限公司 | 2017-12-26
373 | 5559 | 恒温箱 | 1 | FYL-YS-138L | 北京福意联医疗设备有限公司 | 2019-02-26
374 | 5445 | 红蓝光治疗仪 | 1 | YR-580B | 武汉优瑞科技有限公司 | 2018-10-15
375 | 7853 | 红外光治疗机 | 1 | XY-HGJ-II | 河南翔宇医疗设备股份有限公司 | 2023-12-13
376 | 7854 | 红外光治疗机 | 1 | XY-HGJ-II | 河南翔宇医疗设备股份有限公司 | 2023-12-13
377 | 6064 | 红外光治疗仪 | 1 | TF-6003B | 徐州天飞电子有限公司 | 2020-07-22
378 | 5889 | 红外快速体温筛查仪 | 1 | NS440 | 武汉高德红外股份有限公司 | 2020-02-03
379 | 5113 | 喉镜 | 1 | 一柄三片（小儿） | Timesco Healthcare Ltd | 2016-08-15
380 | 5114 | 喉镜 | 1 | 一柄三片（小儿） | Timesco Healthcare Ltd | 2016-08-15
381 | 5181 | 喉镜 | 1 | 一柄三片（小儿） | Timesco Healthcare Ltd | 2016-11-11
382 | 5481 | 喉镜 | 1 | - | Timesco Healthcare Ltd | 2018-12-03
383 | 5482 | 喉镜 | 1 | - | Timesco Healthcare Ltd | 2018-12-03
384 | 5617 | 喉镜 | 1 | 无 | Timesco | 2019-06-22
385 | 5915 | 喉镜 | 1 | 无 | 英国TIMESCO OFLONDON | 2020-04-08
386 | 6471 | 喉镜 | 1 | 一柄三叶 | 英国泰美科 | 2021-09-14
387 | 2211 | 呼吸机 | 1 | VELA | 无 | 2007-02-28
388 | 4790 | 呼吸机 | 1 | VELA | CareFusion | 2014-11-20
389 | 4791 | 呼吸机 | 1 | VELA | CareFusion | 2014-11-20
390 | 5327 | 呼吸机 | 1 | SLE5000 | 英国SLE公司 | 2017-09-23
391 | 5499 | 呼吸机 | 1 | BiPAP A40 | Philips Electronics Australia Ltd | 2018-12-04
392 | 5538 | 呼吸机 | 1 | VELA | CareFusion | 2019-01-23
393 | 5890 | 呼吸机 | 1 | S1100 | 南京舒普思达医疗设备有限公司 | 2020-02-03
394 | 6211 | 呼吸机 | 1 | SV300 | 深圳迈瑞 | 2020-12-03
395 | 6241 | 呼吸机 | 1 | SV600 | 深圳迈瑞 | 2021-01-26
396 | 7511 | 呼吸机 | 1 | VG70 | 北京谊安医疗系统股份有限公司 | 2023-01-06
397 | 7512 | 呼吸机 | 1 | VG70 | 北京谊安医疗系统股份有限公司 | 2023-01-06
398 | 7513 | 呼吸机 | 1 | VG70 | 北京谊安医疗系统股份有限公司 | 2023-01-06
399 | 7514 | 呼吸机 | 1 | VG70 | 北京谊安医疗系统股份有限公司 | 2023-01-06
400 | 7515 | 呼吸机 | 1 | VG70 | 北京谊安医疗系统股份有限公司 | 2023-01-06
401 | 7516 | 呼吸机 | 1 | VG70 | 北京谊安医疗系统股份有限公司 | 2023-01-06
402 | 7533 | 呼吸机 | 1 | VG70 | 北京谊安医疗系统股份有限公司 | 2023-01-12
403 | 7534 | 呼吸机 | 1 | VG70 | 北京谊安医疗系统股份有限公司 | 2023-01-12
404 | 7535 | 呼吸机 | 1 | VG70 | 北京谊安医疗系统股份有限公司 | 2023-01-12
405 | 7536 | 呼吸机 | 1 | VG70 | 北京谊安医疗系统股份有限公司 | 2023-01-12
406 | 7537 | 呼吸机 | 1 | VG70 | 北京谊安医疗系统股份有限公司 | 2023-01-12
407 | 7538 | 呼吸机 | 1 | VG70 | 北京谊安医疗系统股份有限公司 | 2023-01-12
408 | 7539 | 呼吸机 | 1 | VG70 | 北京谊安医疗系统股份有限公司 | 2023-01-12
409 | 7540 | 呼吸机 | 1 | VG70 | 北京谊安医疗系统股份有限公司 | 2023-01-12
410 | 7541 | 呼吸机 | 1 | VG70 | 北京谊安医疗系统股份有限公司 | 2023-01-12
411 | 7542 | 呼吸机 | 1 | VG70 | 北京谊安医疗系统股份有限公司 | 2023-01-12
412 | 7543 | 呼吸机 | 1 | VG70 | 北京谊安医疗系统股份有限公司 | 2023-01-12
413 | 7544 | 呼吸机 | 1 | VG70 | 北京谊安医疗系统股份有限公司 | 2023-01-16
414 | 7545 | 呼吸机 | 1 | VG70 | 北京谊安医疗系统股份有限公司 | 2023-01-16
415 | 7546 | 呼吸机 | 1 | VG70 | 北京谊安医疗系统股份有限公司 | 2023-01-16
416 | 7547 | 呼吸机 | 1 | VG70 | 北京谊安医疗系统股份有限公司 | 2023-01-16
417 | 7548 | 呼吸机 | 1 | VG70 | 北京谊安医疗系统股份有限公司 | 2023-01-16
418 | 7549 | 呼吸机 | 1 | VG70 | 北京谊安医疗系统股份有限公司 | 2023-01-16
419 | 7550 | 呼吸机 | 1 | VG70 | 北京谊安医疗系统股份有限公司 | 2023-01-16
420 | 7551 | 呼吸机 | 1 | VG70 | 北京谊安医疗系统股份有限公司 | 2023-01-16
421 | 7552 | 呼吸机 | 1 | SV300 | 深圳迈瑞生物医疗电子股份有限公司 | 2023-02-20
422 | 7553 | 呼吸机 | 1 | SV300 | 深圳迈瑞生物医疗电子股份有限公司 | 2023-02-20
423 | 7554 | 呼吸机 | 1 | SV300 | 深圳迈瑞生物医疗电子股份有限公司 | 2023-02-20
424 | 7555 | 呼吸机 | 1 | SV300 | 深圳迈瑞生物医疗电子股份有限公司 | 2023-02-20
425 | 7556 | 呼吸机 | 1 | SV300 | 深圳迈瑞生物医疗电子股份有限公司 | 2023-02-20
426 | 7557 | 呼吸机 | 1 | SV300 | 深圳迈瑞生物医疗电子股份有限公司 | 2023-02-20
427 | 7558 | 呼吸机 | 1 | SV300 | 深圳迈瑞生物医疗电子股份有限公司 | 2023-02-20
428 | 7559 | 呼吸机 | 1 | SV300 | 深圳迈瑞生物医疗电子股份有限公司 | 2023-02-20
429 | 7560 | 呼吸机 | 1 | SV300 | 深圳迈瑞生物医疗电子股份有限公司 | 2023-02-20
430 | 7561 | 呼吸机 | 1 | SV300 | 深圳迈瑞生物医疗电子股份有限公司 | 2023-02-20
431 | 7568 | 呼吸机 | 1 | SV600 | 深圳迈瑞生物医疗电子有限公司 | 2023-01-04
432 | 6150 | 呼吸末二氧化碳监护仪 | 1 | H6 | 杭州远想医疗设备有限公司 | 2020-10-27
433 | 6112 | 混匀仪 | 1 | MX-S | 无 | 2020-10-16
434 | 6113 | 混匀仪 | 1 | MX-S | 无 | 2020-10-16
435 | 7702 | 钬激光（Ho: YAG激光治疗机） | 1 | SRM-H2B | 上海瑞柯恩激光技术有限公司 | 2023-04-12
436 | 7795 | 肌电图机 | 1 | E4 | 杭州远想医疗设备有限公司 | 2023-04-28
437 | 7478 | 急救转运呼吸机 | 1 | V1A | 深圳市科曼医疗设备有限公司 | 2022-12-06
438 | 7479 | 急救转运呼吸机 | 1 | V1A | 深圳市科曼医疗设备有限公司 | 2022-12-06
439 | 6335 | 加压枪（单道） | 1 | F3 | Thermofisher | 2021-03-22
440 | 6336 | 加压枪（单道） | 1 | F3 | Thermofisher | 2021-03-22
441 | 6337 | 加压枪（单道） | 1 | F3 | Thermofisher | 2021-03-22
442 | 6338 | 加压枪（单道） | 1 | F3 | Thermofisher | 2021-03-22
443 | 6339 | 加压枪（单道） | 1 | F3 | Thermofisher | 2021-03-22
444 | 6340 | 加压枪（单道） | 1 | F3 | Thermofisher | 2021-03-22
445 | 6341 | 加压枪（单道） | 1 | F3 | Thermofisher | 2021-03-22
446 | 6342 | 加压枪（单道） | 1 | F3 | Thermofisher | 2021-03-22
447 | 6343 | 加压枪（单道） | 1 | F3 | Thermofisher | 2021-03-22
448 | 6344 | 加压枪（单道） | 1 | F3 | Thermofisher | 2021-03-22
449 | 4786 | 监护系统 | 1 | HYPERVISOR Ⅵ | 无 | 2014-11-20
450 | 2012 | 监护仪 | 1 | PM-8000 | 深圳迈瑞生物医疗电子股份有限公司 | 2003-04-15
451 | 2015 | 监护仪 | 1 | 迈瑞 PM9000EXPNESS | 无 | 2003-08-05
452 | 2020 | 监护仪 | 1 | PM-8000 | 深圳迈瑞生物医疗电子股份有限公司 | 2004-04-20
453 | 2022 | 监护仪 | 1 | PM8000 | 无 | 2004-04-20
454 | 2048 | 监护仪 | 1 | PM-8000Express | 深圳迈瑞生物医疗电子股份有限公司 | 2008-03-25
455 | 2049 | 监护仪 | 1 | PM-8000Express | 深圳迈瑞生物医疗电子股份有限公司 | 2008-03-25
456 | 2051 | 监护仪 | 1 | 迈瑞 PM-8000E | 无 | 2008-03-25
457 | 2052 | 监护仪 | 1 | MEC-1000 | 深圳迈瑞生物医疗电子股份有限公司 | 2008-06-26
458 | 2053 | 监护仪 | 1 | MEC-1000 | 深圳迈瑞生物医疗电子股份有限公司 | 2008-06-26
459 | 2054 | 监护仪 | 1 | 迈瑞 PM-8000E | 无 | 2008-06-26
460 | 2073 | 监护仪 | 1 | PM-8000Express | 深圳迈瑞生物医疗电子股份有限公司 | 2009-11-30
461 | 2074 | 监护仪 | 1 | PM-8000Epress | 深圳迈瑞生物医疗电子股份有限公司 | 2009-11-30
462 | 2075 | 监护仪 | 1 | PM-8000Express | 深圳迈瑞生物医疗电子股份有限公司 | 2009-12-26
463 | 2076 | 监护仪 | 1 | PM-8000Express | 深圳迈瑞生物医疗电子股份有限公司 | 2009-12-26
464 | 2077 | 监护仪 | 1 | PM-8000Express | 深圳迈瑞生物医疗电子股份有限公司 | 2010-03-23
465 | 2078 | 监护仪 | 1 | PM-8000Express | 深圳迈瑞生物医疗电子股份有限公司 | 2010-03-23
466 | 2109 | 监护仪 | 1 | PM-8000Express | 深圳迈瑞生物医疗电子股份有限公司 | 2011-02-22
467 | 2110 | 监护仪 | 1 | PM-8000 Express | 深圳迈瑞生物医疗电子股份有限公司 | 2011-02-22
468 | 2113 | 监护仪 | 1 | 迈瑞 PM-8000 | 无 | 2011-05-31
469 | 4779 | 监护仪 | 1 | iPM8 | 深圳迈瑞生物医疗电子股份有限公司 | 2014-11-20
470 | 4780 | 监护仪 | 1 | iPM8 | 深圳迈瑞生物医疗电子股份有限公司 | 2014-11-20
471 | 4781 | 监护仪 | 1 | iPM8 | 深圳迈瑞生物医疗电子股份有限公司 | 2014-11-20
472 | 4782 | 监护仪 | 1 | iPM8 | 深圳迈瑞生物医疗电子股份有限公司 | 2014-11-20
473 | 4783 | 监护仪 | 1 | iPM8 | 深圳迈瑞生物医疗电子股份有限公司 | 2014-11-20
474 | 4784 | 监护仪 | 1 | iPM8 | 深圳迈瑞生物医疗电子股份有限公司 | 2014-11-20
475 | 6115 | 金属浴孵育箱 | 1 | TL80 | 无 | 2020-10-16
476 | 7097 | 经颅磁刺激仪 | 1 | ZL-N-010 | 河南智领医疗设备有限公司 | 2022-10-20
477 | 5744 | 经尿道电切内窥镜 | 1 | QD-2 | 沈阳沈大内窥镜有限公司 | 2019-09-02
478 | 4106 | 经皮黄疸测定仪 | 1 | JH20-IC | 无 | 2012-07-20
479 | 5562 | 经皮黄疸测定仪 | 1 | JH20-1B | 南京理工大学科技咨询开发公司 | 2019-02-28
480 | 7883 | 经皮黄疸仪 | 1 | BM-100A | 宁波戴维医疗器械股份有限公司 | 2023-12-13
481 | 7850 | 经皮神经电刺激仪 | 1 | XY-K-SJD-A | 河南翔宇医疗设备股份有限公司 | 2023-12-13
482 | 6518 | 痉挛肌低频治疗仪 | 1 | HB-JL3 | 苏州好博3医疗器械股份有限公司 | 2021-10-18
483 | 5275 | 客观听力测试仪 | 1 | MB 11 | 德国麦科听力仪器公司 | 2017-05-13
484 | 5896 | 客观听力测试仪 | 1 | Ero.Scan | 德国麦科听力仪器公司 | 2020-03-17
485 | 7325 | 肯格?牌YKX-Y-1300型医用空气消毒机 | 1 | YKX-Y-1300 | 成都丹翔电器设备有限公司 | 2022-12-08
486 | 7345 | 肯格?牌YKX-Y-1300型医用空气消毒机 | 1 | YKX-Y-1300 | 成都丹翔电器设备有限公司 | 2022-12-08
487 | 7365 | 肯格?牌YKX-Y-1300型医用空气消毒机 | 1 | YKX-Y-1300 | 成都丹翔电器设备有限公司 | 2022-12-08
488 | 7385 | 肯格?牌YKX-Y-1300型医用空气消毒机 | 1 | YKX-Y-1300 | 成都丹翔电器设备有限公司 | 2022-12-08
489 | 7405 | 肯格?牌YKX-Y-1300型医用空气消毒机 | 1 | YKX-Y-1300 | 成都丹翔电器设备有限公司 | 2022-12-08
490 | 7189 | 肯格王牌YKX-Y-1300型医用空气消毒机 | 1 | YKX-Y-1300 | 成都丹翔电器设备有限公司 | 2022-10-31
491 | 7190 | 肯格王牌YKX-Y-1300型医用空气消毒机 | 1 | YKX-Y-1300 | 成都丹翔电器设备有限公司 | 2022-10-31
492 | 7191 | 肯格王牌YKX-Y-1300型医用空气消毒机 | 1 | YKX-Y-1300 | 成都丹翔电器设备有限公司 | 2022-10-31
493 | 7192 | 肯格王牌YKX-Y-1300型医用空气消毒机 | 1 | YKX-Y-1300 | 成都丹翔电器设备有限公司 | 2022-10-31
494 | 7193 | 肯格王牌YKX-Y-1300型医用空气消毒机 | 1 | YKX-Y-1300 | 成都丹翔电器设备有限公司 | 2022-10-31
495 | 7194 | 肯格王牌YKX-Y-1300型医用空气消毒机 | 1 | YKX-Y-1300 | 成都丹翔电器设备有限公司 | 2022-10-31
496 | 7195 | 肯格王牌YKX-Y-1300型医用空气消毒机 | 1 | YKX-Y-1300 | 成都丹翔电器设备有限公司 | 2022-10-31
497 | 7196 | 肯格王牌YKX-Y-1300型医用空气消毒机 | 1 | YKX-Y-1300 | 成都丹翔电器设备有限公司 | 2022-10-31
498 | 7197 | 肯格王牌YKX-Y-1300型医用空气消毒机 | 1 | YKX-Y-1300 | 成都丹翔电器设备有限公司 | 2022-10-31
499 | 7198 | 肯格王牌YKX-Y-1300型医用空气消毒机 | 1 | YKX-Y-1300 | 成都丹翔电器设备有限公司 | 2022-10-31
500 | 7199 | 肯格王牌YKX-Y-1300型医用空气消毒机 | 1 | YKX-Y-1300 | 成都丹翔电器设备有限公司 | 2022-10-31
501 | 7200 | 肯格王牌YKX-Y-1300型医用空气消毒机 | 1 | YKX-Y-1300 | 成都丹翔电器设备有限公司 | 2022-10-31
502 | 7201 | 肯格王牌YKX-Y-1300型医用空气消毒机 | 1 | YKX-Y-1300 | 成都丹翔电器设备有限公司 | 2022-10-31
503 | 7202 | 肯格王牌YKX-Y-1300型医用空气消毒机 | 1 | YKX-Y-1300 | 成都丹翔电器设备有限公司 | 2022-10-31
504 | 7203 | 肯格王牌YKX-Y-1300型医用空气消毒机 | 1 | YKX-Y-1300 | 成都丹翔电器设备有限公司 | 2022-10-31
505 | 7204 | 肯格王牌YKX-Y-1300型医用空气消毒机 | 1 | YKX-Y-1300 | 成都丹翔电器设备有限公司 | 2022-10-31
506 | 7205 | 肯格王牌YKX-Y-1300型医用空气消毒机 | 1 | YKX-Y-1300 | 成都丹翔电器设备有限公司 | 2022-10-31
507 | 7206 | 肯格王牌YKX-Y-1300型医用空气消毒机 | 1 | YKX-Y-1300 | 成都丹翔电器设备有限公司 | 2022-10-31
508 | 7207 | 肯格王牌YKX-Y-1300型医用空气消毒机 | 1 | YKX-Y-1300 | 成都丹翔电器设备有限公司 | 2022-10-31
509 | 7208 | 肯格王牌YKX-Y-1300型医用空气消毒机 | 1 | YKX-Y-1300 | 成都丹翔电器设备有限公司 | 2022-10-31
510 | 7209 | 肯格王牌YKX-Y-1300型医用空气消毒机 | 1 | YKX-Y-1300 | 成都丹翔电器设备有限公司 | 2022-10-31
511 | 7210 | 肯格王牌YKX-Y-1300型医用空气消毒机 | 1 | YKX-Y-1300 | 成都丹翔电器设备有限公司 | 2022-10-31
512 | 7211 | 肯格王牌YKX-Y-1300型医用空气消毒机 | 1 | YKX-Y-1300 | 成都丹翔电器设备有限公司 | 2022-10-31
513 | 7212 | 肯格王牌YKX-Y-1300型医用空气消毒机 | 1 | YKX-Y-1300 | 成都丹翔电器设备有限公司 | 2022-10-31
514 | 7213 | 肯格王牌YKX-Y-1300型医用空气消毒机 | 1 | YKX-Y-1300 | 成都丹翔电器设备有限公司 | 2022-10-31
515 | 7214 | 肯格王牌YKX-Y-1300型医用空气消毒机 | 1 | YKX-Y-1300 | 成都丹翔电器设备有限公司 | 2022-10-31
516 | 7215 | 肯格王牌YKX-Y-1300型医用空气消毒机 | 1 | YKX-Y-1300 | 成都丹翔电器设备有限公司 | 2022-10-31
517 | 7216 | 肯格王牌YKX-Y-1300型医用空气消毒机 | 1 | YKX-Y-1300 | 成都丹翔电器设备有限公司 | 2022-10-31
518 | 7217 | 肯格王牌YKX-Y-1300型医用空气消毒机 | 1 | YKX-Y-1300 | 成都丹翔电器设备有限公司 | 2022-10-31
519 | 7218 | 肯格王牌YKX-Y-1300型医用空气消毒机 | 1 | YKX-Y-1300 | 成都丹翔电器设备有限公司 | 2022-10-31
520 | 7219 | 肯格王牌YKX-Y-1300型医用空气消毒机 | 1 | YKX-Y-1300 | 成都丹翔电器设备有限公司 | 2022-10-31
521 | 7314 | 肯格王牌YKX-Y-1300型医用空气消毒机 | 1 | YKX-Y-1300 | 成都丹翔电器设备有限公司 | 2022-12-08
522 | 7315 | 肯格王牌YKX-Y-1300型医用空气消毒机 | 1 | YKX-Y-1300 | 成都丹翔电器设备有限公司 | 2022-12-08
523 | 7316 | 肯格王牌YKX-Y-1300型医用空气消毒机 | 1 | YKX-Y-1300 | 成都丹翔电器设备有限公司 | 2022-12-08
524 | 7317 | 肯格王牌YKX-Y-1300型医用空气消毒机 | 1 | YKX-Y-1300 | 成都丹翔电器设备有限公司 | 2022-12-08
525 | 7318 | 肯格王牌YKX-Y-1300型医用空气消毒机 | 1 | YKX-Y-1300 | 成都丹翔电器设备有限公司 | 2022-12-08
526 | 7319 | 肯格王牌YKX-Y-1300型医用空气消毒机 | 1 | YKX-Y-1300 | 成都丹翔电器设备有限公司 | 2022-12-08
527 | 7320 | 肯格王牌YKX-Y-1300型医用空气消毒机 | 1 | YKX-Y-1300 | 成都丹翔电器设备有限公司 | 2022-12-08
528 | 7321 | 肯格王牌YKX-Y-1300型医用空气消毒机 | 1 | YKX-Y-1300 | 成都丹翔电器设备有限公司 | 2022-12-08
529 | 7322 | 肯格王牌YKX-Y-1300型医用空气消毒机 | 1 | YKX-Y-1300 | 成都丹翔电器设备有限公司 | 2022-12-08
530 | 7323 | 肯格王牌YKX-Y-1300型医用空气消毒机 | 1 | YKX-Y-1300 | 成都丹翔电器设备有限公司 | 2022-12-08
531 | 7324 | 肯格王牌YKX-Y-1300型医用空气消毒机 | 1 | YKX-Y-1300 | 成都丹翔电器设备有限公司 | 2022-12-08
532 | 7326 | 肯格王牌YKX-Y-1300型医用空气消毒机 | 1 | YKX-Y-1300 | 成都丹翔电器设备有限公司 | 2022-12-08
533 | 7327 | 肯格王牌YKX-Y-1300型医用空气消毒机 | 1 | YKX-Y-1300 | 成都丹翔电器设备有限公司 | 2022-12-08
534 | 7328 | 肯格王牌YKX-Y-1300型医用空气消毒机 | 1 | YKX-Y-1300 | 成都丹翔电器设备有限公司 | 2022-12-08
535 | 7329 | 肯格王牌YKX-Y-1300型医用空气消毒机 | 1 | YKX-Y-1300 | 成都丹翔电器设备有限公司 | 2022-12-08
536 | 7330 | 肯格王牌YKX-Y-1300型医用空气消毒机 | 1 | YKX-Y-1300 | 成都丹翔电器设备有限公司 | 2022-12-08
537 | 7331 | 肯格王牌YKX-Y-1300型医用空气消毒机 | 1 | YKX-Y-1300 | 成都丹翔电器设备有限公司 | 2022-12-08
538 | 7332 | 肯格王牌YKX-Y-1300型医用空气消毒机 | 1 | YKX-Y-1300 | 成都丹翔电器设备有限公司 | 2022-12-08
539 | 7333 | 肯格王牌YKX-Y-1300型医用空气消毒机 | 1 | YKX-Y-1300 | 成都丹翔电器设备有限公司 | 2022-12-08
540 | 7334 | 肯格王牌YKX-Y-1300型医用空气消毒机 | 1 | YKX-Y-1300 | 成都丹翔电器设备有限公司 | 2022-12-08
541 | 7335 | 肯格王牌YKX-Y-1300型医用空气消毒机 | 1 | YKX-Y-1300 | 成都丹翔电器设备有限公司 | 2022-12-08
542 | 7336 | 肯格王牌YKX-Y-1300型医用空气消毒机 | 1 | YKX-Y-1300 | 成都丹翔电器设备有限公司 | 2022-12-08
543 | 7337 | 肯格王牌YKX-Y-1300型医用空气消毒机 | 1 | YKX-Y-1300 | 成都丹翔电器设备有限公司 | 2022-12-08
544 | 7338 | 肯格王牌YKX-Y-1300型医用空气消毒机 | 1 | YKX-Y-1300 | 成都丹翔电器设备有限公司 | 2022-12-08
545 | 7339 | 肯格王牌YKX-Y-1300型医用空气消毒机 | 1 | YKX-Y-1300 | 成都丹翔电器设备有限公司 | 2022-12-08
546 | 7340 | 肯格王牌YKX-Y-1300型医用空气消毒机 | 1 | YKX-Y-1300 | 成都丹翔电器设备有限公司 | 2022-12-08
547 | 7341 | 肯格王牌YKX-Y-1300型医用空气消毒机 | 1 | YKX-Y-1300 | 成都丹翔电器设备有限公司 | 2022-12-08
548 | 7342 | 肯格王牌YKX-Y-1300型医用空气消毒机 | 1 | YKX-Y-1300 | 成都丹翔电器设备有限公司 | 2022-12-08
549 | 7343 | 肯格王牌YKX-Y-1300型医用空气消毒机 | 1 | YKX-Y-1300 | 成都丹翔电器设备有限公司 | 2022-12-08
550 | 7344 | 肯格王牌YKX-Y-1300型医用空气消毒机 | 1 | YKX-Y-1300 | 成都丹翔电器设备有限公司 | 2022-12-08
551 | 7346 | 肯格王牌YKX-Y-1300型医用空气消毒机 | 1 | YKX-Y-1300 | 成都丹翔电器设备有限公司 | 2022-12-08
552 | 7347 | 肯格王牌YKX-Y-1300型医用空气消毒机 | 1 | YKX-Y-1300 | 成都丹翔电器设备有限公司 | 2022-12-08
553 | 7348 | 肯格王牌YKX-Y-1300型医用空气消毒机 | 1 | YKX-Y-1300 | 成都丹翔电器设备有限公司 | 2022-12-08
554 | 7349 | 肯格王牌YKX-Y-1300型医用空气消毒机 | 1 | YKX-Y-1300 | 成都丹翔电器设备有限公司 | 2022-12-08
555 | 7350 | 肯格王牌YKX-Y-1300型医用空气消毒机 | 1 | YKX-Y-1300 | 成都丹翔电器设备有限公司 | 2022-12-08
556 | 7351 | 肯格王牌YKX-Y-1300型医用空气消毒机 | 1 | YKX-Y-1300 | 成都丹翔电器设备有限公司 | 2022-12-08
557 | 7352 | 肯格王牌YKX-Y-1300型医用空气消毒机 | 1 | YKX-Y-1300 | 成都丹翔电器设备有限公司 | 2022-12-08
558 | 7353 | 肯格王牌YKX-Y-1300型医用空气消毒机 | 1 | YKX-Y-1300 | 成都丹翔电器设备有限公司 | 2022-12-08
559 | 7354 | 肯格王牌YKX-Y-1300型医用空气消毒机 | 1 | YKX-Y-1300 | 成都丹翔电器设备有限公司 | 2022-12-08
560 | 7355 | 肯格王牌YKX-Y-1300型医用空气消毒机 | 1 | YKX-Y-1300 | 成都丹翔电器设备有限公司 | 2022-12-08
561 | 7356 | 肯格王牌YKX-Y-1300型医用空气消毒机 | 1 | YKX-Y-1300 | 成都丹翔电器设备有限公司 | 2022-12-08
562 | 7357 | 肯格王牌YKX-Y-1300型医用空气消毒机 | 1 | YKX-Y-1300 | 成都丹翔电器设备有限公司 | 2022-12-08
563 | 7358 | 肯格王牌YKX-Y-1300型医用空气消毒机 | 1 | YKX-Y-1300 | 成都丹翔电器设备有限公司 | 2022-12-08
564 | 7359 | 肯格王牌YKX-Y-1300型医用空气消毒机 | 1 | YKX-Y-1300 | 成都丹翔电器设备有限公司 | 2022-12-08
565 | 7360 | 肯格王牌YKX-Y-1300型医用空气消毒机 | 1 | YKX-Y-1300 | 成都丹翔电器设备有限公司 | 2022-12-08
566 | 7361 | 肯格王牌YKX-Y-1300型医用空气消毒机 | 1 | YKX-Y-1300 | 成都丹翔电器设备有限公司 | 2022-12-08
567 | 7362 | 肯格王牌YKX-Y-1300型医用空气消毒机 | 1 | YKX-Y-1300 | 成都丹翔电器设备有限公司 | 2022-12-08
568 | 7363 | 肯格王牌YKX-Y-1300型医用空气消毒机 | 1 | YKX-Y-1300 | 成都丹翔电器设备有限公司 | 2022-12-08
569 | 7364 | 肯格王牌YKX-Y-1300型医用空气消毒机 | 1 | YKX-Y-1300 | 成都丹翔电器设备有限公司 | 2022-12-08
570 | 7366 | 肯格王牌YKX-Y-1300型医用空气消毒机 | 1 | YKX-Y-1300 | 成都丹翔电器设备有限公司 | 2022-12-08
571 | 7367 | 肯格王牌YKX-Y-1300型医用空气消毒机 | 1 | YKX-Y-1300 | 成都丹翔电器设备有限公司 | 2022-12-08
572 | 7368 | 肯格王牌YKX-Y-1300型医用空气消毒机 | 1 | YKX-Y-1300 | 成都丹翔电器设备有限公司 | 2022-12-08
573 | 7369 | 肯格王牌YKX-Y-1300型医用空气消毒机 | 1 | YKX-Y-1300 | 成都丹翔电器设备有限公司 | 2022-12-08
574 | 7370 | 肯格王牌YKX-Y-1300型医用空气消毒机 | 1 | YKX-Y-1300 | 成都丹翔电器设备有限公司 | 2022-12-08
575 | 7371 | 肯格王牌YKX-Y-1300型医用空气消毒机 | 1 | YKX-Y-1300 | 成都丹翔电器设备有限公司 | 2022-12-08
576 | 7372 | 肯格王牌YKX-Y-1300型医用空气消毒机 | 1 | YKX-Y-1300 | 成都丹翔电器设备有限公司 | 2022-12-08
577 | 7373 | 肯格王牌YKX-Y-1300型医用空气消毒机 | 1 | YKX-Y-1300 | 成都丹翔电器设备有限公司 | 2022-12-08
578 | 7374 | 肯格王牌YKX-Y-1300型医用空气消毒机 | 1 | YKX-Y-1300 | 成都丹翔电器设备有限公司 | 2022-12-08
579 | 7375 | 肯格王牌YKX-Y-1300型医用空气消毒机 | 1 | YKX-Y-1300 | 成都丹翔电器设备有限公司 | 2022-12-08
580 | 7376 | 肯格王牌YKX-Y-1300型医用空气消毒机 | 1 | YKX-Y-1300 | 成都丹翔电器设备有限公司 | 2022-12-08
581 | 7377 | 肯格王牌YKX-Y-1300型医用空气消毒机 | 1 | YKX-Y-1300 | 成都丹翔电器设备有限公司 | 2022-12-08
582 | 7378 | 肯格王牌YKX-Y-1300型医用空气消毒机 | 1 | YKX-Y-1300 | 成都丹翔电器设备有限公司 | 2022-12-08
583 | 7379 | 肯格王牌YKX-Y-1300型医用空气消毒机 | 1 | YKX-Y-1300 | 成都丹翔电器设备有限公司 | 2022-12-08
584 | 7380 | 肯格王牌YKX-Y-1300型医用空气消毒机 | 1 | YKX-Y-1300 | 成都丹翔电器设备有限公司 | 2022-12-08
585 | 7381 | 肯格王牌YKX-Y-1300型医用空气消毒机 | 1 | YKX-Y-1300 | 成都丹翔电器设备有限公司 | 2022-12-08
586 | 7382 | 肯格王牌YKX-Y-1300型医用空气消毒机 | 1 | YKX-Y-1300 | 成都丹翔电器设备有限公司 | 2022-12-08
587 | 7383 | 肯格王牌YKX-Y-1300型医用空气消毒机 | 1 | YKX-Y-1300 | 成都丹翔电器设备有限公司 | 2022-12-08
588 | 7384 | 肯格王牌YKX-Y-1300型医用空气消毒机 | 1 | YKX-Y-1300 | 成都丹翔电器设备有限公司 | 2022-12-08
589 | 7386 | 肯格王牌YKX-Y-1300型医用空气消毒机 | 1 | YKX-Y-1300 | 成都丹翔电器设备有限公司 | 2022-12-08
590 | 7387 | 肯格王牌YKX-Y-1300型医用空气消毒机 | 1 | YKX-Y-1300 | 成都丹翔电器设备有限公司 | 2022-12-08
591 | 7388 | 肯格王牌YKX-Y-1300型医用空气消毒机 | 1 | YKX-Y-1300 | 成都丹翔电器设备有限公司 | 2022-12-08
592 | 7389 | 肯格王牌YKX-Y-1300型医用空气消毒机 | 1 | YKX-Y-1300 | 成都丹翔电器设备有限公司 | 2022-12-08
593 | 7390 | 肯格王牌YKX-Y-1300型医用空气消毒机 | 1 | YKX-Y-1300 | 成都丹翔电器设备有限公司 | 2022-12-08
594 | 7391 | 肯格王牌YKX-Y-1300型医用空气消毒机 | 1 | YKX-Y-1300 | 成都丹翔电器设备有限公司 | 2022-12-08
595 | 7392 | 肯格王牌YKX-Y-1300型医用空气消毒机 | 1 | YKX-Y-1300 | 成都丹翔电器设备有限公司 | 2022-12-08
596 | 7393 | 肯格王牌YKX-Y-1300型医用空气消毒机 | 1 | YKX-Y-1300 | 成都丹翔电器设备有限公司 | 2022-12-08
597 | 7394 | 肯格王牌YKX-Y-1300型医用空气消毒机 | 1 | YKX-Y-1300 | 成都丹翔电器设备有限公司 | 2022-12-08
598 | 7395 | 肯格王牌YKX-Y-1300型医用空气消毒机 | 1 | YKX-Y-1300 | 成都丹翔电器设备有限公司 | 2022-12-08
599 | 7396 | 肯格王牌YKX-Y-1300型医用空气消毒机 | 1 | YKX-Y-1300 | 成都丹翔电器设备有限公司 | 2022-12-08
600 | 7397 | 肯格王牌YKX-Y-1300型医用空气消毒机 | 1 | YKX-Y-1300 | 成都丹翔电器设备有限公司 | 2022-12-08
601 | 7398 | 肯格王牌YKX-Y-1300型医用空气消毒机 | 1 | YKX-Y-1300 | 成都丹翔电器设备有限公司 | 2022-12-08
602 | 7399 | 肯格王牌YKX-Y-1300型医用空气消毒机 | 1 | YKX-Y-1300 | 成都丹翔电器设备有限公司 | 2022-12-08
603 | 7400 | 肯格王牌YKX-Y-1300型医用空气消毒机 | 1 | YKX-Y-1300 | 成都丹翔电器设备有限公司 | 2022-12-08
604 | 7401 | 肯格王牌YKX-Y-1300型医用空气消毒机 | 1 | YKX-Y-1300 | 成都丹翔电器设备有限公司 | 2022-12-08
605 | 7402 | 肯格王牌YKX-Y-1300型医用空气消毒机 | 1 | YKX-Y-1300 | 成都丹翔电器设备有限公司 | 2022-12-08
606 | 7403 | 肯格王牌YKX-Y-1300型医用空气消毒机 | 1 | YKX-Y-1300 | 成都丹翔电器设备有限公司 | 2022-12-08
607 | 7404 | 肯格王牌YKX-Y-1300型医用空气消毒机 | 1 | YKX-Y-1300 | 成都丹翔电器设备有限公司 | 2022-12-08
608 | 7406 | 肯格王牌YKX-Y-1300型医用空气消毒机 | 1 | YKX-Y-1300 | 成都丹翔电器设备有限公司 | 2022-12-08
609 | 7407 | 肯格王牌YKX-Y-1300型医用空气消毒机 | 1 | YKX-Y-1300 | 成都丹翔电器设备有限公司 | 2022-12-08
610 | 7408 | 肯格王牌YKX-Y-1300型医用空气消毒机 | 1 | YKX-Y-1300 | 成都丹翔电器设备有限公司 | 2022-12-08
611 | 7409 | 肯格王牌YKX-Y-1300型医用空气消毒机 | 1 | YKX-Y-1300 | 成都丹翔电器设备有限公司 | 2022-12-08
612 | 7410 | 肯格王牌YKX-Y-1300型医用空气消毒机 | 1 | YKX-Y-1300 | 成都丹翔电器设备有限公司 | 2022-12-08
613 | 7411 | 肯格王牌YKX-Y-1300型医用空气消毒机 | 1 | YKX-Y-1300 | 成都丹翔电器设备有限公司 | 2022-12-08
614 | 7412 | 肯格王牌YKX-Y-1300型医用空气消毒机 | 1 | YKX-Y-1300 | 成都丹翔电器设备有限公司 | 2022-12-08
615 | 7413 | 肯格王牌YKX-Y-1300型医用空气消毒机 | 1 | YKX-Y-1300 | 成都丹翔电器设备有限公司 | 2022-12-08
616 | 6950 | 空气消毒机（移动） | 1 | YKX-Y-1300 | 成都肯格王三氧电器设备有限公司 | 2022-06-27
617 | 6951 | 空气消毒机（移动） | 1 | YKX-Y-1300 | 成都肯格王三氧电器设备有限公司 | 2022-06-27
618 | 6952 | 空气消毒机（移动） | 1 | YKX-Y-1300 | 成都肯格王三氧电器设备有限公司 | 2022-06-27
619 | 6953 | 空气消毒机（移动） | 1 | YKX-Y-1300 | 成都肯格王三氧电器设备有限公司 | 2022-06-27
620 | 6954 | 空气消毒机（移动） | 1 | YKX-Y-1300 | 成都肯格王三氧电器设备有限公司 | 2022-06-27
621 | 6955 | 空气消毒机（移动） | 1 | YKX-Y-1300 | 成都肯格王三氧电器设备有限公司 | 2022-06-27
622 | 6956 | 空气消毒机（移动） | 1 | YKX-Y-1300 | 成都肯格王三氧电器设备有限公司 | 2022-06-27
623 | 6957 | 空气消毒机（移动） | 1 | YKX-Y-1300 | 成都肯格王三氧电器设备有限公司 | 2022-06-27
624 | 6958 | 空气消毒机（移动） | 1 | YKX-Y-1300 | 成都肯格王三氧电器设备有限公司 | 2022-06-27
625 | 6959 | 空气消毒机（移动） | 1 | YKX-Y-1300 | 成都肯格王三氧电器设备有限公司 | 2022-06-27
626 | 6960 | 空气消毒机（移动） | 1 | YKX-Y-1300 | 成都肯格王三氧电器设备有限公司 | 2022-06-27
627 | 6961 | 空气消毒机（移动） | 1 | YKX-Y-1300 | 成都肯格王三氧电器设备有限公司 | 2022-06-27
628 | 6962 | 空气消毒机（移动） | 1 | YKX-Y-1300 | 成都肯格王三氧电器设备有限公司 | 2022-06-27
629 | 6963 | 空气消毒机（移动） | 1 | YKX-Y-1300 | 成都肯格王三氧电器设备有限公司 | 2022-06-27
630 | 6964 | 空气消毒机（移动） | 1 | YKX-Y-1300 | 成都肯格王三氧电器设备有限公司 | 2022-06-27
631 | 6965 | 空气消毒机（移动） | 1 | YKX-Y-1300 | 成都肯格王三氧电器设备有限公司 | 2022-06-27
632 | 6966 | 空气消毒机（移动） | 1 | YKX-Y-1300 | 成都肯格王三氧电器设备有限公司 | 2022-06-27
633 | 6967 | 空气消毒机（移动） | 1 | YKX-Y-1300 | 成都肯格王三氧电器设备有限公司 | 2022-06-27
634 | 6968 | 空气消毒机（移动） | 1 | YKX-Y-1300 | 成都肯格王三氧电器设备有限公司 | 2022-06-27
635 | 6969 | 空气消毒机（移动） | 1 | YKX-Y-1300 | 成都肯格王三氧电器设备有限公司 | 2022-06-27
636 | 2463 | 空气消毒器 | 1 | 无 | 无 | 2010-12-22
637 | 5302 | 空气压力循坏治疗仪 | 1 | YSK04G | 常州思雅医疗器械有限公司 | 2017-07-12
638 | 5303 | 空气压力循坏治疗仪 | 1 | YSK04G | 常州思雅医疗器械有限公司 | 2017-07-12
639 | 5584 | 空气压力循坏治疗仪 | 1 | YSK04G | 常州思雅医疗器械有限公司 | 2019-04-28
640 | 5585 | 空气压力循坏治疗仪 | 1 | YSK04G | 常州思雅医疗器械有限公司 | 2019-04-28
641 | 5586 | 空气压力循坏治疗仪 | 1 | YSK04G | 常州思雅医疗器械有限公司 | 2019-04-28
642 | 7185 | 空气压力循环治疗仪 | 1 | YSK04G | 常州思雅医疗器械有限公司 | 2022-10-31
643 | 7186 | 空气压力循环治疗仪 | 1 | YSK04G | 常州思雅医疗器械有限公司 | 2022-10-31
644 | 7773 | 空气压力循环治疗仪 | 1 | YSK04G | 常州思雅医疗器械有限公司 | 2023-04-28
645 | 4380 | 空气压缩机 | 1 | KY-1EW | 无 | 2013-10-20
646 | 5913 | 口腔颌面锥形束计算机体层摄影设备 | 1 | RCT 700-SC | Ray co Ltd | 2020-03-03
647 | 6060 | 口腔影像扫描仪 | 1 | ALOPEX | 卡瓦科尔医疗器械（苏州）有限公司 | 2020-07-17
648 | 5117 | 冷藏标本柜 | 1 | 1200*700*1870 | 四川奥盛兰科技有限公司 | 2016-08-30
649 | 4347 | 冷光型无影手术灯 | 1 | KSO4L | 无 | 2013-08-20
650 | 3543 | 冷柜 | 1 | SC-329GA | 无 | 2007-02-28
651 | 3641 | 冷柜 | 1 | 新飞 SC-308G | 新飞电器股份有限公司 | 2008-11-26
652 | 5616 | 离心机 | 1 | TLD-4-2 | 常州中捷实验仪器制造有限公司 | 2019-06-18
653 | 6808 | 离心机 | 1 | TG16-WS | 长沙高新技术产业开发区湘仪离心机仪器有限公司 | 2022-06-27
654 | 6809 | 离心机 | 1 | TG16-WS | 长沙高新技术产业开发区湘仪离心机仪器有限公司 | 2022-06-27
655 | 6810 | 离心机 | 1 | TG16-WS | 长沙高新技术产业开发区湘仪离心机仪器有限公司 | 2022-06-27
656 | 6811 | 离心机 | 1 | TG16-WS | 长沙高新技术产业开发区湘仪离心机仪器有限公司 | 2022-06-27
657 | 6280 | 立式高压灭菌器 | 1 | BKQ-B120II | 博科生物 | 2021-03-22
658 | 6281 | 立式高压灭菌器 | 1 | BKQ-B120II | 博科生物 | 2021-03-22
659 | 6571 | 立式高压灭菌器 | 1 | BKQ-B120II | 博科生物 | 2021-11-22
660 | 6572 | 立式高压灭菌器 | 1 | BKQ-B120II | 博科生物 | 2021-11-22
661 | 5335 | 立式冷藏柜 | 1 | SC-372 | 青岛海尔特种电冰柜有限公司 | 2017-10-12
662 | 4816 | 立式灭菌器 | 1 | LQM.C-80E | 无 | 2014-12-20
663 | 6594 | 立式压力蒸汽灭菌器 | 1 | BKQ-B50II | 山东博科 | 2021-12-09
664 | 6770 | 立式压力蒸汽灭菌器 | 1 | BKQ-B75II | 山东博科消毒设备有限公司 | 2022-06-27
665 | 6799 | 立式压力蒸汽灭菌器 | 1 | BKQ-B75II | 山东博科消毒设备有限公司 | 2022-06-27
666 | 6892 | 立式压力蒸汽灭菌器 | 1 | BKQ-B75II | 山东博科消毒设备有限公司 | 2022-06-27
667 | 6893 | 立式压力蒸汽灭菌器 | 1 | BKQ-B75II | 山东博科消毒设备有限公司 | 2022-06-27
668 | 6894 | 立式压力蒸汽灭菌器 | 1 | BKQ-B75II | 山东博科消毒设备有限公司 | 2022-06-27
669 | 6895 | 立式压力蒸汽灭菌器 | 1 | BKQ-B75II | 山东博科消毒设备有限公司 | 2022-06-27
670 | 4122 | 裂隙灯 | 1 | YZ5S | 无 | 2012-07-20
671 | 5444 | 裂隙灯显微镜 | 1 | YZ5X | 苏州六六视觉科技股份有限公司 | 2018-10-15
672 | 6606 | 流水线式全自动酶联免疫工作站 | 1 | ADC ELISA 600 | 烟台艾德康生物科技有限公司 | 2022-01-07
673 | 2212 | 麻醉机 | 1 | GSM-Ⅱ | 北京宏润达科技发展有限公司 | 2007-04-30
674 | 2230 | 麻醉机 | 1 | ACM608 | 北京航天长峰医疗器械有限责任公司 | 2008-12-25
675 | 4114 | 麻醉机 | 1 | Aestiva/5 7900 | 无 | 2012-07-20
676 | 7880 | 麻醉机、呼吸机内部回路消毒机 | 1 | SN-803-A1b | 天津市圣宁生物科技有限公司 | 2023-12-13
677 | 5500 | 麻醉系统 | 1 | Fabius Plus XL | 上海德尔格医疗器械有限公司 | 2018-12-03
678 | 6243 | 麻醉系统 | 1 | Fabius plus XL | 德尔格 | 2021-01-26
679 | 6244 | 麻醉系统 | 1 | Fabius plus XL | 德尔格 | 2021-01-26
680 | 7695 | 麻醉系统 | 1 | Fabius plus XL | 上海德尔格医疗器械有限公司 | 2023-03-16
681 | 7696 | 麻醉系统 | 1 | Fabius plus XL | 上海德尔格医疗器械有限公司 | 2023-03-16
682 | 4095 | 迈瑞监护仪 | 1 | PM-8000Express | 深圳迈瑞生物医疗电子股份有限公司 | 2012-06-20
683 | 4096 | 迈瑞监护仪 | 1 | PM-8000Express | 深圳迈瑞生物医疗电子股份有限公司 | 2012-06-20
684 | 4097 | 迈瑞监护仪 | 1 | PM-8000Express | 深圳迈瑞生物医疗电子股份有限公司 | 2012-06-20
685 | 4098 | 迈瑞监护仪 | 1 | PM-8000Express | 深圳迈瑞生物医疗电子股份有限公司 | 2012-06-20
686 | 4099 | 迈瑞监护仪 | 1 | PM-8000Express | 深圳迈瑞生物医疗电子股份有限公司 | 2012-06-20
687 | 4100 | 迈瑞监护仪 | 1 | PM-8000Express | 深圳迈瑞生物医疗电子股份有限公司 | 2012-06-20
688 | 4101 | 迈瑞监护仪 | 1 | PM-8000Express | 深圳迈瑞生物医疗电子股份有限公司 | 2012-06-20
689 | 4254 | 迈瑞监护仪 | 1 | iPM8 | 深圳迈瑞生物医疗电子股份有限公司 | 2013-06-20
690 | 4255 | 迈瑞监护仪 | 1 | iPM 8 | 深圳迈瑞生物医疗电子股份有限公司 | 2013-06-20
691 | 4258 | 迈瑞监护仪 | 1 | iPM8 | 深圳迈瑞生物医疗电子股份有限公司 | 2013-06-20
692 | 4373 | 迈瑞心电监护仪 | 1 | iPM8 | 深圳迈瑞生物医疗电子股份有限公司 | 2013-09-20
693 | 4374 | 迈瑞心电监护仪 | 1 | iPM8 | 深圳迈瑞生物医疗电子股份有限公司 | 2013-09-20
694 | 4375 | 迈瑞心电监护仪 | 1 | iPM8 | 深圳迈瑞生物医疗电子股份有限公司 | 2013-09-20
695 | 4860 | 迈瑞心电监护仪 | 1 | iPM8 | 深圳迈瑞生物医疗电子股份有限公司 | 2015-04-11
696 | 4861 | 迈瑞心电监护仪 | 1 | iPM8 | 深圳迈瑞生物医疗电子股份有限公司 | 2015-04-11
697 | 5103 | 脉动真空灭菌器 | 1 | MAST-C-135 | 山东新华医疗器械股份有限公司 | 2016-06-28
698 | 6425 | 脉动真空灭菌器 | 1 | XG.1UCD-185D | 山东新华医疗器械股份有限公司 | 2021-07-02
699 | 5603 | 酶标仪 | 1 | sunrise | TECAN | 2019-05-09
700 | 6304 | 迷你混合仪 | 1 | MX-S | 大龙 | 2021-03-22
701 | 6305 | 迷你混合仪 | 1 | MX-S | 大龙 | 2021-03-22
702 | 6306 | 迷你混合仪 | 1 | MX-S | 大龙 | 2021-03-22
703 | 6307 | 迷你混合仪 | 1 | MX-S | 大龙 | 2021-03-22
704 | 5757 | 纳库仑呼气分析仪 | 1 | sunvon-va2122 | 无锡市尚沃医疗电子股份有限公司 | 2019-10-09
705 | 6238 | 脑电图机 | 1 | aEEG32i | 河南美伦 | 2021-01-26
706 | 6532 | 内镜清洗消毒设备 | 1 | DSNQ-3000 | 山东东山医疗科技有限公司 | 2021-10-25
707 | 5008 | 内窥镜 | 1 | 0°Φ2.7*107 | 无 | 2015-09-16
708 | 5009 | 内窥镜 | 1 | 0°Φ2.7*107 | 无 | 2015-09-16
709 | 4394 | 内窥镜脚踏开关 | 1 | 无 | 无 | 2013-11-20
710 | 2451 | 内窥镜清洗消毒设备 | 1 | NQX型 | 成都肯格王三氧电气设备有限公司 | 2009-03-26
711 | 2452 | 内窥镜清洗消毒设备 | 1 | NQX型 | 成都肯格王三氧电气设备有限公司 | 2009-09-23
712 | 7794 | 内窥镜摄像系统（光学硬管镜用摄像系统） | 1 | DJSXJ-IIa | 湖南大井医疗器械科技有限公司 | 2023-04-28
713 | 5472 | 尿液沉渣分析仪 | 1 | Mejer-1600型 | 深圳市美侨医疗科技有限公司 | 2018-12-20
714 | 2182 | 尿液分析仪 | 1 | Meijer-600Ⅱ | 深圳市美侨医疗科技有限公司 | 2008-12-25
715 | 5478 | 尿液化学分析仪 | 1 | Mejer-700型 | 深圳市美侨医疗科技有限公司 | 2018-12-20
716 | 6109 | 尿液化学分析仪 | 1 | Mejer-600II型 | 深圳市美侨医疗科技有限公司 | 2020-10-16
717 | 6866 | 尿液化学分析仪 | 1 | Mejer-600II型 | 深圳市美侨医疗科技有限公司 | 2022-06-28
718 | 6325 | 排枪 | 1 | F3（8通） | 无 | 2021-03-22
719 | 6326 | 排枪 | 1 | F3（8通） | 无 | 2021-03-22
720 | 6327 | 排枪 | 1 | F3（8通） | 无 | 2021-03-22
721 | 6328 | 排枪 | 1 | F3（8通） | 无 | 2021-03-22
722 | 6329 | 排枪 | 1 | F3（8通） | 无 | 2021-03-22
723 | 6330 | 排枪 | 1 | F3（8通） | 无 | 2021-03-22
724 | 6331 | 排枪 | 1 | F3（8通） | 无 | 2021-03-22
725 | 6332 | 排枪 | 1 | F3（8通） | 无 | 2021-03-22
726 | 6333 | 排枪 | 1 | F3（8通） | 无 | 2021-03-22
727 | 6334 | 排枪 | 1 | F3（8通） | 无 | 2021-03-22
728 | 7056 | 气腹机 | 1 | ES031103 | 鹰利视医疗科技有限公司 | 2022-08-24
729 | 7921 | 器械干燥箱（恒温箱） | 1 | FYL-YS-281L | 北京福意电器有限公司 | 2024-02-06
730 | 5743 | 腔镜灌注泵 | 1 | QB-1型 | 沈阳沈大内窥镜有限公司 | 2019-09-02
731 | 6426 | 强脉冲光治疗仪 | 1 | GP666C8 | 深圳市古斯迪科技有限公司 | 2021-07-02
732 | 4961 | 全电脑牙科综合治疗机 | 1 | S2316 | 咸阳西北医疗器械（集团）有限公司 | 2015-09-16
733 | 5437 | 全高清腹腔镜系统 | 1 | PV470 | 德国贝朗公司 | 2018-07-09
734 | 6151 | 全数字彩色多普勒超声宫腔监测诊疗系统 | 1 | KMD6000A | 无锡科美达 | 2020-10-27
735 | 6534 | 全数字超声显像诊断仪 | 1 | BProbe-2 | 广州索诺星信息科技有限公司 | 2021-11-02
736 | 2245 | 全自动仿生助产仪 | 1 | KCB-I | 无 | 2011-12-21
737 | 6582 | 全自动干式生化分析仪 | 1 | NX-5001 | 希森美康医用电子（上海）有限公司 | 2021-11-30
738 | 6868 | 全自动干式生化分析仪 | 1 | NX500i | 富士胶片株式会社FU JIFLM Corporation | 2022-06-28
739 | 6583 | 全自动化学发光测定仪 | 1 | eCL8000 | 深圳普门科技股份有限公司 | 2021-11-30
740 | 5471 | 全自动化学发光免疫分析仪 | 1 | ADVIA Centaur XP | 西门子医学诊断产品（上海）有限公司 | 2018-12-20
741 | 7500 | 全自动毛细管电泳仪 | 1 | MINCAP FLEX-PIERCING | SEBIA | 2022-12-12
742 | 5505 | 全自动模块式血液体液分析仪 | 1 | XN-2800 | 希森美康医用电子（上海）有限公司 | 2018-12-20
743 | 6107 | 全自动尿液有形成分分析仪 | 1 | LX-5000 | 杭州龙鑫科技有限公司 | 2020-10-16
744 | 6106 | 全自动凝血测试仪 | 1 | SF-8100 | 北京赛科希德科技股份有限公司 | 2020-10-16
745 | 5473 | 全自动凝血分析仪 | 1 | CA-7000 | 希森美康医用电子（上海）有限公司 | 2018-12-20
746 | 6871 | 全自动凝血液分析仪 | 1 | CS-1300 | 希森美康株式会社 | 2022-06-28
747 | 4866 | 全自动洗胃机 | 1 | DXW-2A | 上海祁鑫医疗器械厂 | 2015-04-10
748 | 5502 | 全自动血库系统 | 1 | YBXK-2A | 无锡源博生物科技有限公司 | 2018-12-20
749 | 5503 | 全自动血液分析仪 | 1 | XS-900i | 希森美康医用电子（上海）有限公司 | 2018-12-20
750 | 5504 | 全自动血液分析仪 | 1 | XS-900i | 希森美康医用电子（上海）有限公司 | 2018-12-20
751 | 6865 | 全自动血液分析仪 | 1 | XS-900i | 希森美康株式会社 | 2022-06-28
752 | 6105 | 全自动血液细胞分析仪 | 1 | BC-5180 | 深圳迈瑞生物医疗电子股份有限公司 | 2020-10-16
753 | 6833 | 全自动样品处理系统 | 1 | N96-2004S | 耐优生物技术（嘉兴）有限公司 | 2022-06-27
754 | 6834 | 全自动样品处理系统 | 1 | N96-2004S | 耐优生物技术（嘉兴）有限公司 | 2022-06-27
755 | 6123 | 全自动医用PCR分析系统 | 1 | GENTIER96E | 无 | 2020-10-16
756 | 6205 | 全自动医用PCR分析系统 | 1 | GENTIER96E | 无 | 2020-12-15
757 | 6767 | 全自动医用PCR分析系统 | 1 | Gentier 96R | 西安天隆科技有限公司 | 2022-06-27
758 | 6768 | 全自动医用PCR分析系统 | 1 | Gentier 96R | 西安天隆科技有限公司 | 2022-06-27
759 | 6769 | 全自动医用PCR分析系统 | 1 | Gentier 96R | 西安天隆科技有限公司 | 2022-06-27
760 | 6774 | 全自动医用PCR分析系统 | 1 | Gentier 96R | 西安天隆科技有限公司 | 2022-06-27
761 | 6775 | 全自动医用PCR分析系统 | 1 | Gentier 96R | 西安天隆科技有限公司 | 2022-06-27
762 | 6236 | 染色机 | 1 | SC2000 | 深圳市达科为医疗科技有限公司 | 2021-01-07
763 | 5623 | 人体成分分析仪 | 1 | Inbodysio | Inbody.Co.Ltd | 2019-07-09
764 | 7857 | 认知障碍康复评估训练系统 | 1 | XY-RZZ-01 | 河南翔宇医疗设备股份有限公司 | 2023-12-13
765 | 6423 | 软水机 | 1 | KH1.SE-100 | 山东新华医疗器械股份有限公司 | 2021-07-02
766 | 6424 | 软水机 | 1 | KH1.SE-100 | 山东新华医疗器械股份有限公司 | 2021-07-02
767 | 2084 | 三晶片腹腔镜 | 1 | PV430(SN217020).GN300(SN004119 | 无 | 2004-10-26
768 | 7848 | 上肢关节康复器 | 1 | XY-CPM-ID | 河南翔宇医疗设备股份有限公司 | 2023-12-13
769 | 7902 | 上肢综合康复训练系统 | 1 | XY-CT-III | 河南翔宇医疗设备股份有限公司 | 2024-01-11
770 | 6517 | 神经和肌肉电刺激仪 | 1 | HB-SJ3 | 苏州好博3医疗器械股份有限公司 | 2021-10-18
771 | 7851 | 神经肌肉低频电刺激仪 | 1 | XY-K-SISS-A | 河南翔宇医疗设备股份有限公司 | 2023-12-13
772 | 6116 | 生物安全柜 | 1 | BSC-1100IIA2-X | 无 | 2020-10-16
773 | 6117 | 生物安全柜 | 1 | BSC-1500IIB2-X | 无 | 2020-10-16
774 | 6773 | 生物安全柜 | 1 | BSC-1100IIA2-X | 济南鑫贝西生物技术有限公司 | 2022-06-27
775 | 6785 | 生物安全柜 | 1 | BSC-1100IIA2-X | 济南鑫贝西生物技术有限公司 | 2022-06-27
776 | 6313 | 生物安全柜（A2单人） | 1 | BSC-1100IIA2-X | 济南鑫贝西 | 2021-03-22
777 | 6310 | 生物安全柜（A2双人） | 1 | BSC-1500IIA2-X | 济南鑫贝西 | 2021-03-22
778 | 6311 | 生物安全柜（A2双人） | 1 | BSC-1500IIA2-X | 济南鑫贝西 | 2021-03-22
779 | 6242 | 生物刺激反馈仪 | 1 | MLD B4S | 南京麦澜德 | 2021-01-26
780 | 5957 | 生物显微镜 | 1 | CX23 | 奥林巴斯株式会社 | 2020-06-11
781 | 5958 | 生物显微镜 | 1 | CX23 | 奥林巴斯株式会社 | 2020-06-11
782 | 5912 | 石蜡包埋机 | 1 | YB-7LF | 孝感市亚光医用电子技术有限公司 | 2020-03-18
783 | 6816 | 实时荧光定量PCR仪 | 1 | MA-1630Q | 江苏迅睿生物技术有限公司 | 2022-06-27
784 | 6817 | 实时荧光定量PCR仪 | 1 | MA-1630Q | 江苏迅睿生物技术有限公司 | 2022-06-27
785 | 4117 | 视力测定仪 | 1 | C901 | 无 | 2012-07-20
786 | 5417 | 视力筛选仪 | 1 | VS100 | 伟伦医疗设备（苏州）有限公司 | 2018-06-19
787 | 5440 | 视力筛选仪 | 1 | VS100 | 伟伦医疗设备（苏州）有限公司 | 2018-09-03
788 | 5548 | 视力筛选仪 | 1 | VS100 | 伟伦医疗设备（苏州）有限公司 | 2019-02-13
789 | 5055 | 手持式裂隙灯 | 1 | S150 | 上海美沃精密仪器有限公司 | 2016-02-06
790 | 7484 | 手持式血液分析仪 | 1 | 300-G | 美国雅培床旁监护有限公司 | 2022-12-06
791 | 7485 | 手持式血液分析仪 | 1 | 300-G | 美国雅培床旁监护有限公司 | 2022-12-06
792 | 2191 | 手术床 | 1 | 无 | 无 | 2000-03-31
793 | 2223 | 手术床 | 1 | YS-100 | 无 | 2008-10-30
794 | 5964 | 手术麻醉系统 | 1 | V1.0 | 深医信息技术（深圳）有限公司 | 2020-06-16
795 | 7697 | 手术室专用洗手池 | 1 | 1W | 成都丹翔电器设备有限公司 | 2023-03-16
796 | 5748 | 手术显微镜 | 1 | YZ20P5 | 苏州六六视觉科技股份有限公司 | 2019-09-04
797 | 7877 | 手术显微镜 | 1 | OMS2000 | 苏州速迈医学科技股份有限公司 | 2023-12-13
798 | 7813 | 手术用女性骨盆训练器 | 1 | LIM-60251 | Limbs＆Things Ltd | 2023-07-12
799 | 7763 | 手提式床旁心电图（数字式十二道心电图机） | 1 | iHECG-12 | 深圳市理邦精密仪器股份有限公司 | 2023-04-28
800 | 6812 | 手掌型离心机 | 1 | LX-300 | 海门市麒麟医用仪器厂 | 2022-06-27
801 | 6813 | 手掌型离心机 | 1 | LX-300 | 海门市麒麟医用仪器厂 | 2022-06-27
802 | 6814 | 手掌型离心机 | 1 | LX-300 | 海门市麒麟医用仪器厂 | 2022-06-27
803 | 6815 | 手掌型离心机 | 1 | LX-300 | 海门市麒麟医用仪器厂 | 2022-06-27
804 | 2145 | 输卵管通液诊疗仪 | 1 | YLD-200 | 珠海亿立达电子设备有限公司 | 2009-02-28
805 | 4061 | 输液泵 | 1 | HX-801C | 广州华玺医疗科技有限公司 | 2012-01-20
806 | 4864 | 输液泵 | 1 | ZNB-XD | 北京科力建元医疗科技有限公司 | 2015-04-08
807 | 4943 | 输液泵 | 1 | SN-1600V | 深圳圣诺医疗设备有限公司 | 2015-09-07
808 | 4944 | 输液泵 | 1 | SN-1500H | 深圳圣诺医疗设备有限公司 | 2015-09-07
809 | 5594 | 输液泵 | 1 | SYG-6010 | 深圳麦科田生物医疗技术有限公司 | 2019-05-09
810 | 5595 | 输液泵 | 1 | SYG-6010 | 深圳麦科田生物医疗技术有限公司 | 2019-05-09
811 | 5596 | 输液泵 | 1 | SYG-6010 | 深圳麦科田生物医疗技术有限公司 | 2019-05-09
812 | 5597 | 输液泵 | 1 | SYG-6010 | 深圳麦科田生物医疗技术有限公司 | 2019-05-09
813 | 5598 | 输液泵 | 1 | SYG-6010 | 深圳麦科田生物医疗技术有限公司 | 2019-05-09
814 | 5599 | 输液泵 | 1 | SYG-6010 | 深圳麦科田生物医疗技术有限公司 | 2019-05-09
815 | 5600 | 输液泵 | 1 | SYG-6010 | 深圳麦科田生物医疗技术有限公司 | 2019-05-09
816 | 5601 | 输液泵 | 1 | SYG-6010 | 深圳麦科田生物医疗技术有限公司 | 2019-05-09
817 | 5602 | 输液泵 | 1 | SYG-6010 | 深圳麦科田生物医疗技术有限公司 | 2019-05-09
818 | 6065 | 输液泵 | 1 | BeneFusion VP5 | 深圳迈瑞 | 2020-07-22
819 | 6200 | 输液泵 | 1 | SK-902 | 深圳迈瑞 | 2020-12-14
820 | 6201 | 输液泵 | 1 | SK-902 | 深圳迈瑞 | 2020-12-14
821 | 6202 | 输液泵 | 1 | SK-902 | 深圳迈瑞 | 2020-12-14
822 | 6203 | 输液泵 | 1 | SK-902 | 深圳迈瑞 | 2020-12-14
823 | 6204 | 输液泵 | 1 | SK-902 | 深圳迈瑞 | 2020-12-14
824 | 6212 | 输液泵 | 1 | SK-902 | 深圳迈瑞 | 2020-12-03
825 | 6920 | 输液泵 | 1 | SK902 | 深圳迈瑞科技有限公司 | 2022-06-27
826 | 6921 | 输液泵 | 1 | SK902 | 深圳迈瑞科技有限公司 | 2022-06-27
827 | 6922 | 输液泵 | 1 | SK902 | 深圳迈瑞科技有限公司 | 2022-06-27
828 | 6923 | 输液泵 | 1 | SK902 | 深圳迈瑞科技有限公司 | 2022-06-27
829 | 6924 | 输液泵 | 1 | SK902 | 深圳迈瑞科技有限公司 | 2022-06-27
830 | 6925 | 输液泵 | 1 | SK902 | 深圳迈瑞科技有限公司 | 2022-06-27
831 | 6926 | 输液泵 | 1 | SK902 | 深圳迈瑞科技有限公司 | 2022-06-27
832 | 6927 | 输液泵 | 1 | SK902 | 深圳迈瑞科技有限公司 | 2022-06-27
833 | 6928 | 输液泵 | 1 | SK902 | 深圳迈瑞科技有限公司 | 2022-06-27
834 | 6929 | 输液泵 | 1 | SK902 | 深圳迈瑞科技有限公司 | 2022-06-27
835 | 7161 | 输液泵 | 1 | SK-902 | 深圳迈瑞生物医疗电子股份有限公司 | 2022-10-31
836 | 7162 | 输液泵 | 1 | SK-902 | 深圳迈瑞生物医疗电子股份有限公司 | 2022-10-31
837 | 7163 | 输液泵 | 1 | SK-902 | 深圳迈瑞生物医疗电子股份有限公司 | 2022-10-31
838 | 7164 | 输液泵 | 1 | SK-902 | 深圳迈瑞生物医疗电子股份有限公司 | 2022-10-31
839 | 7165 | 输液泵 | 1 | SK-902 | 深圳迈瑞生物医疗电子股份有限公司 | 2022-10-31
840 | 7166 | 输液泵 | 1 | SK-902 | 深圳迈瑞生物医疗电子股份有限公司 | 2022-10-31
841 | 7167 | 输液泵 | 1 | SK-902 | 深圳迈瑞生物医疗电子股份有限公司 | 2022-10-31
842 | 7168 | 输液泵 | 1 | SK-902 | 深圳迈瑞生物医疗电子股份有限公司 | 2022-10-31
843 | 7169 | 输液泵 | 1 | SK-902 | 深圳迈瑞生物医疗电子股份有限公司 | 2022-10-31
844 | 7170 | 输液泵 | 1 | SK-902 | 深圳迈瑞生物医疗电子股份有限公司 | 2022-10-31
845 | 7486 | 输液泵 | 1 | BeneFusion cVP ex | 深圳迈瑞科技有限公司 | 2022-12-06
846 | 7487 | 输液泵 | 1 | BeneFusion cVP ex | 深圳迈瑞科技有限公司 | 2022-12-06
847 | 7871 | 输液泵 | 1 | BeneFusion VP1 | 深圳迈瑞科技有限公司 | 2023-12-13
848 | 7872 | 输液泵 | 1 | BeneFusion VP1 | 深圳迈瑞科技有限公司 | 2023-12-13
849 | 7873 | 输液泵 | 1 | BeneFusion VP1 | 深圳迈瑞科技有限公司 | 2023-12-13
850 | 7488 | 输液信息采集系统 | 1 | BeneFusion cDS ex | 深圳迈瑞科技有限公司 | 2022-12-06
851 | 7489 | 输液信息采集系统 | 1 | BeneFusion cDS ex | 深圳迈瑞科技有限公司 | 2022-12-06
852 | 5615 | 数码恒温解冻箱 | 1 | WGH-I | 山东三江医疗科技有限公司 | 2019-06-18
853 | 3642 | 数显鼓风干燥机 | 1 | 无 | 无 | 2008-12-25
854 | 5230 | 数显混匀器 | 1 | WZR-H6000 | 苏州市爱林医疗器械有限公司 | 2017-03-14
855 | 5231 | 数显混匀器 | 1 | WZR-H6000 | 苏州市爱林医疗器械有限公司 | 2017-03-14
856 | 6149 | 数显三用恒温水箱 | 1 | HH-W600 | 无 | 2020-10-16
857 | 2118 | 数字化心电工作站 | 1 | 无 | 无 | 2011-12-21
858 | 4878 | 数字化心电工作站 | 1 | - | 无 | 2015-06-20
859 | 5036 | 数字式十二道心电图机 | 1 | ECG-1210 | 深圳邦健生物医疗设备股份有限公司 | 2015-12-01
860 | 5312 | 数字式十二道心电图机 | 1 | ECG-1210 | 深圳邦健生物医疗设备股份有限公司 | 2017-08-21
861 | 5956 | 数字式十二道心电图机 | 1 | ECG-1210 | 深圳邦健生物医疗设备股份有限公司 | 2020-05-13
862 | 4053 | 双导注射泵 | 1 | WZS-50F6 | 浙江史密斯医学仪器有限公司 | 2012-01-20
863 | 4370 | 双导注射泵 | 1 | WZS-50F6 | 无 | 2013-09-20
864 | 2288 | 双道微量注射泵 | 1 | WZS-50F | 无 | 2003-07-14
865 | 4856 | 双道微量注射泵 | 1 | WZS-50F6 | 无 | 2015-03-20
866 | 2328 | 双道注射泵 | 1 | WZS-50F6 | 浙江浙大医学仪器有限公司 | 2007-09-25
867 | 2340 | 双道注射泵 | 1 | WZS-50F6 | 无 | 2008-04-28
868 | 2341 | 双道注射泵 | 1 | WZS-50F6 | 无 | 2008-04-28
869 | 2367 | 双道注射泵 | 1 | WZS-50F6 | 浙江史密斯医学仪器有限公司 | 2011-02-22
870 | 2368 | 双道注射泵 | 1 | WZS-50F6 | 浙江史密斯医学仪器有限公司 | 2011-02-22
871 | 2373 | 双道注射泵 | 1 | 无 | 无 | 2004-01-18
872 | 2374 | 双道注射泵 | 1 | 无 | 无 | 2004-01-18
873 | 5739 | 双极电凝钳 | 1 | 5*330 | 杭州南宇医疗器械有限公司 | 2019-09-02
874 | 6612 | 双极电凝钳 | 1 | 07F-008~5*330mm | 杭州桐庐医达器械设备有限公司 | 2022-02-21
875 | 6613 | 双极电凝钳 | 1 | 07F-008~5*330mm | 杭州桐庐医达器械设备有限公司 | 2022-02-21
876 | 7838 | 双极电凝钳 | 1 | 5×330 | 杭州南宇医疗器械有限公司 | 2023-12-08
877 | 7839 | 双极电凝钳 | 1 | 5×330 | 杭州南宇医疗器械有限公司 | 2023-12-08
878 | 5740 | 双极电凝线 | 1 | 3000 | 杭州南宇医疗器械有限公司 | 2019-09-02
879 | 6210 | 双水平呼吸治疗仪 | 1 | Flexo ST25 II | 苏州凯迪泰 | 2020-12-03
880 | 6220 | 双水平呼吸治疗仪 | 1 | Flexo ST25-H | 苏州凯迪泰医学科技有限公司 | 2021-01-08
881 | 6723 | 双通道CT高压注射器 | 1 | CT Panion D | 苏州恒瑞迪生医疗科技有限公司 | 2022-05-31
882 | 2224 | 双头无影灯 | 1 | TOPLITE-P7060 | 上海复弘科技发展有限公司 | 2008-10-30
883 | 2225 | 双头无影灯 | 1 | TOPLITE-P7060 | 上海复弘科技发展有限公司 | 2008-10-30
884 | 7793 | 睡眠检测仪（睡眠呼吸初筛仪） | 1 | ZG-S01A | 杭州兆观传感科技有限公司 | 2023-04-28
885 | 2095 | 胎儿监护仪 | 1 | CADENCE Ⅱ | 深圳市理邦精密仪器股份有限公司 | 2010-05-31
886 | 2104 | 胎儿监护仪 | 1 | CADENCE Ⅲ | 深圳市理邦精密仪器股份有限公司 | 2010-07-23
887 | 4108 | 胎儿监护仪 | 1 | F2 | 深圳市理邦精密仪器股份有限公司 | 2012-07-20
888 | 4109 | 胎儿监护仪 | 1 | F2 | 深圳市理邦精密仪器股份有限公司 | 2012-07-20
889 | 4110 | 胎儿监护仪 | 1 | F2 | 深圳市理邦精密仪器股份有限公司 | 2012-07-20
890 | 6385 | 胎儿监护仪 | 1 | FM-3A | 深圳市艾瑞康医疗设备有限公司 | 2021-04-19
891 | 7764 | 胎儿监护仪（超声多普勒胎儿监护仪） | 1 | F3 | 深圳市理邦精密仪器股份有限公司 | 2023-04-28
892 | 7765 | 胎儿监护仪（超声多普勒胎儿监护仪） | 1 | F3 | 深圳市理邦精密仪器股份有限公司 | 2023-04-28
893 | 7766 | 胎儿监护仪（超声多普勒胎儿监护仪） | 1 | F3 | 深圳市理邦精密仪器股份有限公司 | 2023-04-28
894 | 6516 | 胎儿脐血流检测仪 | 1 | SRF608 | 广州三瑞医疗器械有限公司 | 2021-10-18
895 | 5607 | 胎心多普勒仪 | 1 | SD3 PLUS | 深圳市理邦精密仪器股份有限公司 | 2019-05-31
896 | 5955 | 胎心多普勒仪 | 1 | SD3 PLUS | 深圳市理邦精密仪器股份有限公司 | 2020-05-12
897 | 6063 | 胎心多普勒仪 | 1 | SD3 PLUS | 深圳市理邦精密仪器股份有限公司 | 2020-07-22
898 | 6102 | 胎心多普勒仪 | 1 | SD3 PLUS | 深圳市理邦精密仪器股份有限公司 | 2020-09-22
899 | 6439 | 胎心多普勒仪 | 1 | SD3 PLUS | 深圳市理邦精密仪器股份有限公司 | 2021-08-06
900 | 5474 | 特定蛋白分析仪 | 1 | PA-900 | 深圳普门科技有限公司 | 2018-12-20
901 | 6110 | 特定蛋白分析仪 | 1 | PA-990pro | 深圳普门科技有限公司 | 2020-10-16
902 | 6870 | 特定蛋白分析仪 | 1 | PA-900 | 深圳普门科技股份有限公司 | 2022-06-28
903 | 7924 | 体外冲击波碎石机（碎石机） | 1 | CS-2012A/D | 苏州市锡鑫医疗器械有限公司 | 2024-02-06
904 | 7881 | 体外冲击波治疗仪 | 1 | XY-K-MEDICAL-A | 河南翔宇医疗设备股份有限公司 | 2023-12-13
905 | 4624 | 调焦喉内窥镜 | 1 | 70°φ×178mm | 无 | 2014-04-20
906 | 5420 | 听力筛查仪 | 1 | Echo Screen T Plus | 代理商：南京伟韬商贸有限公司 厂家：Natus Europe GmbH | 2018-06-19
907 | 5897 | 听力筛查仪 | 1 | Echo Screen T plus | 美国NATUS医疗集团公司 | 2020-03-19
908 | 5118 | 通风柜及配套设施 | 1 | 一套 | 四川奥盛兰科技有限公司 | 2016-08-30
909 | 7856 | 吞咽神经和肌肉电刺激仪 | 1 | XY-K-TY-I | 河南翔宇医疗设备股份有限公司 | 2023-12-13
910 | 5726 | 弯分离钳（剥离钳） | 1 | 5*330 | 杭州南宇医疗器械有限公司 | 2019-09-02
911 | 5727 | 弯分离钳（剥离钳） | 1 | 5*330 | 杭州南宇医疗器械有限公司 | 2019-09-02
912 | 5728 | 弯分离钳（剥离钳） | 1 | 5*330 | 杭州南宇医疗器械有限公司 | 2019-09-02
913 | 5729 | 弯分离钳（剥离钳） | 1 | 5*330 | 杭州南宇医疗器械有限公司 | 2019-09-02
914 | 5730 | 弯剪（剪刀） | 1 | 5*330 | 杭州南宇医疗器械有限公司 | 2019-09-02
915 | 5731 | 弯剪（剪刀） | 1 | 5*330 | 杭州南宇医疗器械有限公司 | 2019-09-02
916 | 5732 | 弯剪（剪刀） | 1 | 5*330 | 杭州南宇医疗器械有限公司 | 2019-09-02
917 | 5733 | 弯剪（剪刀） | 1 | 5*330 | 杭州南宇医疗器械有限公司 | 2019-09-02
918 | 5916 | 弯剪（剪刀） | 1 | 5*330 | 杭州南宇医疗器械有限公司 | 2020-04-15
919 | 4549 | 微波多功能治疗机 | 1 | HB-W-L | 无 | 2013-12-20
920 | 4559 | 微波多功能治疗机 | 1 | HB-W-L | 成都恒波医疗器械有限公司 | 2013-12-20
921 | 4560 | 微波多功能治疗机 | 1 | HB-W-L | 成都恒波医疗器械有限公司 | 2013-12-20
922 | 4587 | 微波多功能治疗机 | 1 | HB-W-L | 无 | 2014-01-20
923 | 4588 | 微波多功能治疗机 | 1 | HB-W-L | 无 | 2014-01-20
924 | 4668 | 微波多功能治疗机 | 1 | HB-W-L | 无 | 2014-05-20
925 | 4778 | 微波多功能治疗机 | 1 | HB-W-L | 成都恒波医疗器械有限公司 | 2014-10-20
926 | 4810 | 微波多功能治疗机 | 1 | HB-W-L | 成都恒波医疗器械有限公司 | 2014-11-20
927 | 5362 | 微波多功能治疗机 | 1 | HB-W-L | 成都恒波医疗器械有限公司 | 2017-12-12
928 | 5363 | 微波多功能治疗机 | 1 | HB-W-L | 成都恒波医疗器械有限公司 | 2017-12-12
929 | 5639 | 微波多功能治疗机 | 1 | HB-W-L | 成都恒波医疗器械有限公司 | 2019-08-17
930 | 4189 | 微波多功能治疗仪 | 1 | HB-W-D | 无 | 2012-12-20
931 | 4700 | 微波多功能治疗仪 | 1 | HB-W-L | 成都恒波医疗器械有限公司 | 2014-07-20
932 | 5027 | 微波治疗机 | 1 | HB-W-L | 无 | 2015-11-30
933 | 5107 | 微波治疗机 | 1 | HB-W-D | 成都恒波医疗器械有限公司 | 2016-07-12
934 | 5276 | 微波治疗机 | 1 | HB-W-L | 成都恒波医疗器械有限公司 | 2017-04-25
935 | 5336 | 微波治疗机 | 1 | HB-W-P | 成都恒波医疗器械有限公司 | 2017-10-12
936 | 5402 | 微波治疗机 | 1 | HB-W-D | 成都恒波医疗器械有限公司 | 2018-03-20
937 | 5429 | 微波治疗机 | 1 | HB-W-P | 成都恒波医疗器械有限公司 | 2018-07-16
938 | 5430 | 微波治疗机 | 1 | HB-W-D | 成都恒波医疗器械有限公司 | 2018-07-16
939 | 5456 | 微波治疗机 | 1 | HB-W-D | 成都恒波医疗器械有限公司 | 2018-11-12
940 | 5959 | 微波治疗机 | 1 | HB-W-D | 成都恒波医疗器械有限公司 | 2020-05-26
941 | 5960 | 微波治疗机 | 1 | HB-W-D | 成都恒波医疗器械有限公司 | 2020-05-26
942 | 7914 | 微波治疗机（微波仪） | 1 | HB-W-F | 成都恒波医疗器械有限公司 | 2024-02-06
943 | 7915 | 微波治疗机（微波仪） | 1 | HB-W-F | 成都恒波医疗器械有限公司 | 2024-02-06
944 | 7916 | 微波治疗机（微波仪） | 1 | HB-W-F | 成都恒波医疗器械有限公司 | 2024-02-06
945 | 7917 | 微波治疗机（微波仪） | 1 | HB-W-F | 成都恒波医疗器械有限公司 | 2024-02-06
946 | 7918 | 微波治疗机（微波仪） | 1 | HB-W-F | 成都恒波医疗器械有限公司 | 2024-02-06
947 | 5455 | 微波治疗仪 | 1 | HB-W-P | 成都恒波医疗器械有限公司 | 2018-11-12
948 | 7769 | 微波治疗仪机 | 1 | HB-W-F | 成都恒波医疗器械有限公司 | 2023-04-28
949 | 7770 | 微波治疗仪机 | 1 | HB-W-F | 成都恒波医疗器械有限公司 | 2023-04-28
950 | 7771 | 微波治疗仪机 | 1 | HB-W-F | 成都恒波医疗器械有限公司 | 2023-04-28
951 | 7772 | 微波治疗仪机 | 1 | HB-W-F | 成都恒波医疗器械有限公司 | 2023-04-28
952 | 5051 | 微量注射泵 | 1 | SN-50F6 | 深圳圣诺医疗设备有限公司 | 2016-01-27
953 | 5052 | 微量注射泵 | 1 | SN-50F6 | 深圳圣诺医疗设备有限公司 | 2016-01-27
954 | 5218 | 微量注射泵 | 1 | SN-50F6A | 深圳圣诺医疗设备有限公司 | 2017-02-01
955 | 5219 | 微量注射泵 | 1 | SN-50F6A | 深圳圣诺医疗设备有限公司 | 2017-02-01
956 | 5228 | 微量注射泵 | 1 | SN-50F6A | 深圳圣诺医疗设备有限公司 | 2017-02-24
957 | 5233 | 微量注射泵 | 1 | SN-50F6A | 深圳圣诺医疗设备有限公司 | 2017-04-20
958 | 5640 | 微量注射泵 | 1 | SN 50F6A | 深圳圣诺医疗设备有限公司 | 2019-09-04
959 | 5641 | 微量注射泵 | 1 | SN 50F6A | 深圳圣诺医疗设备有限公司 | 2019-09-04
960 | 4965 | 无创呼吸机 | 1 | Stellar 100 | 无 | 2015-09-22
961 | 5203 | 无创呼吸机 | 1 | VAPA Ⅲ ST-A | 瑞思迈公司 | 2016-11-30
962 | 5324 | 无创呼吸机 | 1 | VAPA Ⅲ ST-A | 瑞思迈公司 | 2017-08-22
963 | 5388 | 无创呼吸机 | 1 | VAPA Ⅲ ST-A | 瑞思迈公司 | 2018-01-16
964 | 6916 | 无创呼吸机 | 1 | Flexo ST25-H | 苏州凯迪泰医学科技有限公司 | 2022-06-27
965 | 6917 | 无创呼吸机 | 1 | Flexo ST25-H | 苏州凯迪泰医学科技有限公司 | 2022-06-27
966 | 7507 | 无创呼吸机 | 1 | ST-30H | 湖南明康中锦医疗科技股份有限公司 | 2023-01-06
967 | 7508 | 无创呼吸机 | 1 | ST-30H | 湖南明康中锦医疗科技股份有限公司 | 2023-01-06
968 | 7509 | 无创呼吸机 | 1 | ST-30H | 湖南明康中锦医疗科技股份有限公司 | 2023-01-06
969 | 7510 | 无创呼吸机 | 1 | ST-30H | 湖南明康中锦医疗科技股份有限公司 | 2023-01-06
970 | 7517 | 无创呼吸机 | 1 | ST-30H | 湖南明康中锦医疗科技股份有限公司 | 2023-01-10
971 | 7518 | 无创呼吸机 | 1 | ST-30H | 湖南明康中锦医疗科技股份有限公司 | 2023-01-11
972 | 7519 | 无创呼吸机 | 1 | ST-30H | 湖南明康中锦医疗科技股份有限公司 | 2023-01-11
973 | 7520 | 无创呼吸机 | 1 | ST-30H | 湖南明康中锦医疗科技股份有限公司 | 2023-01-11
974 | 7521 | 无创呼吸机 | 1 | ST-30H | 湖南明康中锦医疗科技股份有限公司 | 2023-01-11
975 | 7522 | 无创呼吸机 | 1 | ST-30H | 湖南明康中锦医疗科技股份有限公司 | 2023-01-11
976 | 7523 | 无创呼吸机 | 1 | ST-30H | 湖南明康中锦医疗科技股份有限公司 | 2023-01-11
977 | 7524 | 无创呼吸机 | 1 | ST-30H | 湖南明康中锦医疗科技股份有限公司 | 2023-01-11
978 | 7525 | 无创呼吸机 | 1 | ST-30H | 湖南明康中锦医疗科技股份有限公司 | 2023-01-11
979 | 7526 | 无创呼吸机 | 1 | ST-30H | 湖南明康中锦医疗科技股份有限公司 | 2023-01-11
980 | 7527 | 无创呼吸机 | 1 | ST-30H | 湖南明康中锦医疗科技股份有限公司 | 2023-01-11
981 | 7528 | 无创呼吸机 | 1 | ST-30H | 湖南明康中锦医疗科技股份有限公司 | 2023-01-11
982 | 7529 | 无创呼吸机 | 1 | ST-30H | 湖南明康中锦医疗科技股份有限公司 | 2023-01-11
983 | 7530 | 无创呼吸机 | 1 | ST-30H | 湖南明康中锦医疗科技股份有限公司 | 2023-01-11
984 | 7531 | 无创呼吸机 | 1 | ST-30H | 湖南明康中锦医疗科技股份有限公司 | 2023-01-11
985 | 7532 | 无创呼吸机 | 1 | ST-30H | 湖南明康中锦医疗科技股份有限公司 | 2023-01-11
986 | 7562 | 无创呼吸机 | 1 | T600 | 湖南明康中锦医疗科技股份有限公司 | 2023-01-28
987 | 7563 | 无创呼吸机 | 1 | T600 | 湖南明康中锦医疗科技股份有限公司 | 2023-01-28
988 | 7564 | 无创呼吸机 | 1 | T600 | 湖南明康中锦医疗科技股份有限公司 | 2023-01-28
989 | 7565 | 无创呼吸机 | 1 | T600 | 湖南明康中锦医疗科技股份有限公司 | 2023-01-28
990 | 7566 | 无创呼吸机 | 1 | T600 | 湖南明康中锦医疗科技股份有限公司 | 2023-01-28
991 | 7698 | 无创呼吸机 | 1 | ST-30M | 湖南明康中锦医疗科技股份有限公司 | 2023-04-15
992 | 7699 | 无创呼吸机 | 1 | ST-30M | 湖南明康中锦医疗科技股份有限公司 | 2023-04-15
993 | 7700 | 无创呼吸机 | 1 | ST-30M | 湖南明康中锦医疗科技股份有限公司 | 2023-04-15
994 | 7701 | 无创呼吸机 | 1 | ST-30M | 湖南明康中锦医疗科技股份有限公司 | 2023-04-15
995 | 5724 | 无创伤性握钳（无损伤抓钳） | 1 | 5*330 | 杭州南宇医疗器械有限公司 | 2019-09-02
996 | 5725 | 无创抓钳 | 1 | FQ型 | 杭州南宇医疗器械有限公司 | 2019-09-02
997 | 6068 | 吸引切割器 | 1 | JRX-1 | 桐庐精锐医疗器械有限公司 | 2020-08-11
998 | 5364 | 细胞DNA定量分析系统 | 1 | BA600Mot | 麦克奥迪实业集团有限公司 | 2017-12-05
999 | 7847 | 下肢关节康复器 | 1 | XY-CPM-IIB型 | 河南翔宇医疗设备股份有限公司 | 2023-12-13
1000 | 7882 | 纤维咽喉镜 | 1 | XHJ型 | 杭州桐庐医疗光学仪器有限公司 | 2023-12-13
1001 | 4625 | 显微成像装置 | 1 | 奥林巴斯 | 无 | 2014-04-20
1002 | 5546 | 显微喉钳 | 1 | 左 | 桐庐万禾医疗器械有限公司 | 2019-02-14
1003 | 5547 | 显微喉钳 | 1 | 右 | 桐庐万禾医疗器械有限公司 | 2019-02-14
1004 | 4003 | 显微镜 | 1 | 奥林巴斯 CX-21 | 无 | 2007-09-25
1005 | 6869 | 显微镜 | 1 | CX23LEDRFS1C | 奥林巴斯（广州）工业有限公司 | 2022-06-28
1006 | 2233 | 小儿呼吸机 | 1 | 费雪派克 CPAP | 无 | 2009-11-30
1007 | 2234 | 小儿呼吸机 | 1 | 费雪派克 CPAP | 无 | 2009-11-30
1008 | 2027 | 心电监护仪 | 1 | 迈瑞 PM8000+R(带打印) | 无 | 2004-10-26
1009 | 2029 | 心电监护仪 | 1 | PM-8000 | 深圳迈瑞生物医疗电子股份有限公司 | 2005-03-04
1010 | 2037 | 心电监护仪 | 1 | PM-8000 | 深圳迈瑞生物医疗电子股份有限公司 | 2007-04-30
1011 | 2038 | 心电监护仪 | 1 | PM-8000 | 深圳迈瑞生物医疗电子股份有限公司 | 2007-04-30
1012 | 2060 | 心电监护仪 | 1 | PM-8000Express | 深圳迈瑞生物医疗电子股份有限公司 | 2008-09-30
1013 | 2069 | 心电监护仪 | 1 | PM-8000Express | 深圳迈瑞生物医疗电子股份有限公司 | 2009-07-28
1014 | 2105 | 心电监护仪 | 1 | PM-8000Express | 深圳迈瑞生物医疗电子股份有限公司 | 2010-08-25
1015 | 2106 | 心电监护仪 | 1 | PM-8000Express | 无 | 2010-08-25
1016 | 4128 | 心电监护仪 | 1 | BeneView T5 | 深圳迈瑞生物医疗电子股份有限公司 | 2012-07-20
1017 | 6208 | 心电图机 | 1 | ECG1200G | 康泰（秦皇岛） | 2020-12-03
1018 | 6239 | 心电图机 | 1 | EGG1200G | 康泰 | 2021-01-26
1019 | 6240 | 心电图机 | 1 | EGG1200G | 康泰 | 2021-01-26
1020 | 6940 | 心电图机 | 1 | ECG1200G | 康泰医学系统（秦皇岛）股份有限公司 | 2022-06-27
1021 | 6941 | 心电图机 | 1 | ECG1200G | 康泰医学系统（秦皇岛）股份有限公司 | 2022-06-27
1022 | 6942 | 心电图机 | 1 | ECG1200G | 康泰医学系统（秦皇岛）股份有限公司 | 2022-06-27
1023 | 6943 | 心电图机 | 1 | ECG1200G | 康泰医学系统（秦皇岛）股份有限公司 | 2022-06-27
1024 | 6944 | 心电图机 | 1 | ECG1200G | 康泰医学系统（秦皇岛）股份有限公司 | 2022-06-27
1025 | 6945 | 心电图机 | 1 | ECG1200G | 康泰医学系统（秦皇岛）股份有限公司 | 2022-06-27
1026 | 6946 | 心电图机 | 1 | ECG1200G | 康泰医学系统（秦皇岛）股份有限公司 | 2022-06-27
1027 | 6947 | 心电图机 | 1 | ECG1200G | 康泰医学系统（秦皇岛）股份有限公司 | 2022-06-27
1028 | 6948 | 心电图机 | 1 | ECG1200G | 康泰医学系统（秦皇岛）股份有限公司 | 2022-06-27
1029 | 6949 | 心电图机 | 1 | ECG1200G | 康泰医学系统（秦皇岛）股份有限公司 | 2022-06-27
1030 | 5037 | 心电图机系统 | 1 | ECG-1000 | 无 | 2015-12-01
1031 | 6245 | 心肺功能测试仪 | 1 | Power Cube-STD | 重庆柯络德科贸有限公司 | 2021-01-26
1032 | 4787 | 心脏除颤器监护仪 | 1 | PRIMEDIC Defi-B(M110) | 无 | 2014-11-20
1033 | 4788 | 心脏除颤器监护仪 | 1 | PRIMEDIC Defi-B(M110) | 无 | 2014-11-20
1034 | 4789 | 心脏除颤器监护仪 | 1 | XD100(M290) | 无 | 2014-11-20
1035 | 5038 | 心脏除颤器监护仪 | 1 | XD1xe(M290) | 无 | 2015-12-01
1036 | 5313 | 心脏除颤器监护仪 | 1 | XD1xe(M290) | 德国曼吉世有限公司 | 2017-08-23
1037 | 2358 | 新生儿黄疸治疗床 | 1 | NBB-I | 无 | 2010-02-28
1038 | 2359 | 新生儿黄疸治疗床 | 1 | NBB-I | 无 | 2010-02-28
1039 | 2360 | 新生儿黄疸治疗床 | 1 | NBB-I | 无 | 2010-02-28
1040 | 2361 | 新生儿黄疸治疗床 | 1 | NBB-I | 无 | 2010-02-28
1041 | 5451 | 新生儿黄疸治疗箱 | 1 | XHZ | 宁波戴维医疗器械股份有限公司 | 2018-11-09
1042 | 5452 | 新生儿黄疸治疗箱 | 1 | XHZ | 宁波戴维医疗器械股份有限公司 | 2018-11-09
1043 | 2017 | 新生儿监护仪 | 1 | PM-8000 | 深圳迈瑞生物医疗电子股份有限公司 | 2004-01-31
1044 | 6417 | 新生儿小儿呼吸机 | 1 | NB350 | 深圳迈瑞生物医疗电子股份有限公司 | 2021-06-07
1045 | 6111 | 新型智能恒温箱 | 1 | FYL-YS-151L | 北京福意联 | 2020-10-16
1046 | 4922 | 血沉压积测试仪 | 1 | SD-100 | 北京赛科希德科技发展有限公司 | 2015-07-31
1047 | 4386 | 血红蛋白分析仪 | 1 | URIT-12 | 无 | 2013-11-20
1048 | 6104 | 血气生化分析仪 | 1 | BGA-101 | 广州万孚生物技术股份有限公司 | 2020-10-16
1049 | 7220 | 血气生化分析仪 | 1 | BGA-102 | 广州万孚生物技术股份有限公司 | 2022-10-31
1050 | 6114 | 压力蒸汽灭菌器 | 1 | BKQ-B75II | 无 | 2020-10-16
1051 | 4979 | 牙科X射线机 | 1 | JY-YIS-8-I-A | 天津市精工医疗设备技术有限公司 | 2015-09-29
1052 | 5391 | 牙科手机 | 1 | ADZ-4 | 咸阳西北医疗器械（集团）有限公司 | 2018-02-07
1053 | 5392 | 牙科手机 | 1 | ADZ-4 | 咸阳西北医疗器械（集团）有限公司 | 2018-02-07
1054 | 6254 | 牙科无油静音空压机 | 1 | 卧式2*1500w-220v-100l（1托5） | 浙江奇拉维特 | 2021-01-26
1055 | 6061 | 牙科治疗仪FS8129 | 1 | PSNEWTRONXS | SATELEC ACcmpany of ACTEON Group | 2020-07-17
1056 | 5918 | 牙科种植机 | 1 | MASTER SURGLUX WLELSS | 卡瓦盛邦上海牙科医疗器械有限公司 | 2020-04-14
1057 | 5944 | 牙科种植用工具套装 | 1 | HESEK | 奥齿泰北京商贸有限公司 | 2020-05-11
1058 | 5945 | 牙科种植用手术套装 | 1 | HCRSNK | 奥齿泰北京商贸有限公司 | 2020-05-11
1059 | 4960 | 牙科专用内窥镜 | 1 | - | 无 | 2015-09-16
1060 | 6719 | 牙科综合治疗机 | 1 | A-dec 200 | 爱德（杭州）牙科设备有限公司 | 2022-05-09
1061 | 7035 | 牙科综合治疗机 | 1 | A-dec 200 | 爱德（杭州）牙科设备有限公司 | 2022-07-13
1062 | 7878 | 牙科综合治疗机 | 1 | A-dec 200 | 爱德（杭州）牙科设备有限公司 | 2023-12-13
1063 | 7879 | 牙科综合治疗机 | 1 | A-dec 200 | 爱德（杭州）牙科设备有限公司 | 2023-12-13
1064 | 6444 | 牙科综合治疗台 | 1 | A-dec 300 Systems | 美国A-DEC | 2021-07-27
1065 | 6222 | 牙科综合治疗仪 | 1 | KLT-6210 | 佛山市诺胜医疗器械有限公司 | 2021-01-08
1066 | 6219 | 眼底照相机 | 1 | RetiCam3000Pius | 重庆贝奥新视野医疗设备有限公司 | 2021-01-08
1067 | 4118 | 验光仪 | 1 | RMK-200 | 无 | 2012-07-20
1068 | 2301 | 氧气流量仪 | 1 | LXR-12 | 无 | 2005-08-24
1069 | 2302 | 氧气流量仪 | 1 | LXR-12 | 无 | 2005-08-24
1070 | 6990 | 医用冰箱 | 1 | BYC250 | 山东博科生物产业有限公司 | 2022-06-27
1071 | 6991 | 医用冰箱 | 1 | BYC250 | 山东博科生物产业有限公司 | 2022-06-27
1072 | 6992 | 医用冰箱 | 1 | BYC250 | 山东博科生物产业有限公司 | 2022-06-27
1073 | 6993 | 医用冰箱 | 1 | BYC250 | 山东博科生物产业有限公司 | 2022-06-27
1074 | 6994 | 医用冰箱 | 1 | BYC250 | 山东博科生物产业有限公司 | 2022-06-27
1075 | 6995 | 医用冰箱 | 1 | BYC250 | 山东博科生物产业有限公司 | 2022-06-27
1076 | 6996 | 医用冰箱 | 1 | BYC250 | 山东博科生物产业有限公司 | 2022-06-27
1077 | 6997 | 医用冰箱 | 1 | BYC250 | 山东博科生物产业有限公司 | 2022-06-27
1078 | 6998 | 医用冰箱 | 1 | BYC250 | 山东博科生物产业有限公司 | 2022-06-27
1079 | 6999 | 医用冰箱 | 1 | BYC250 | 山东博科生物产业有限公司 | 2022-06-27
1080 | 7768 | 医用臭氧治疗仪 | 1 | XM-7000C | 江苏新玛医疗器械有限公司 | 2023-04-28
1081 | 6127 | 医用低温保存箱 | 1 | DW-25L92 | 无 | 2020-10-16
1082 | 6128 | 医用低温保存箱 | 1 | DW-25L92 | 无 | 2020-10-16
1083 | 7288 | 医用电子血压计HBP-1320 | 1 | 无 | 成都市嘉祺达贸易有限公司 | 2022-11-29
1084 | 7289 | 医用电子血压计HBP-1320 | 1 | 无 | 成都市嘉祺达贸易有限公司 | 2022-11-29
1085 | 7290 | 医用电子血压计HBP-1320 | 1 | 无 | 成都市嘉祺达贸易有限公司 | 2022-11-29
1086 | 7291 | 医用电子血压计HBP-1320 | 1 | 无 | 成都市嘉祺达贸易有限公司 | 2022-11-29
1087 | 7292 | 医用电子血压计HBP-1320 | 1 | 无 | 成都市嘉祺达贸易有限公司 | 2022-11-29
1088 | 7293 | 医用电子血压计HBP-1320 | 1 | 无 | 成都市嘉祺达贸易有限公司 | 2022-11-29
1089 | 7294 | 医用电子血压计HBP-1320 | 1 | 无 | 成都市嘉祺达贸易有限公司 | 2022-11-29
1090 | 7295 | 医用电子血压计HBP-1320 | 1 | 无 | 成都市嘉祺达贸易有限公司 | 2022-11-29
1091 | 7296 | 医用电子血压计HBP-1320 | 1 | 无 | 成都市嘉祺达贸易有限公司 | 2022-11-29
1092 | 7297 | 医用电子血压计HBP-1320 | 1 | 无 | 成都市嘉祺达贸易有限公司 | 2022-11-29
1093 | 7298 | 医用电子血压计HBP-1320 | 1 | 无 | 成都市嘉祺达贸易有限公司 | 2022-11-29
1094 | 7299 | 医用电子血压计HBP-1320 | 1 | 无 | 成都市嘉祺达贸易有限公司 | 2022-11-29
1095 | 7300 | 医用电子血压计HBP-1320 | 1 | 无 | 成都市嘉祺达贸易有限公司 | 2022-11-29
1096 | 7301 | 医用电子血压计HBP-1320 | 1 | 无 | 成都市嘉祺达贸易有限公司 | 2022-11-29
1097 | 7302 | 医用电子血压计HBP-1320 | 1 | 无 | 成都市嘉祺达贸易有限公司 | 2022-11-29
1098 | 7303 | 医用电子血压计HBP-1320 | 1 | 无 | 成都市嘉祺达贸易有限公司 | 2022-11-29
1099 | 7304 | 医用电子血压计HBP-1320 | 1 | 无 | 成都市嘉祺达贸易有限公司 | 2022-11-29
1100 | 7305 | 医用电子血压计HBP-1320 | 1 | 无 | 成都市嘉祺达贸易有限公司 | 2022-11-29
1101 | 7306 | 医用电子血压计HBP-1320 | 1 | 无 | 成都市嘉祺达贸易有限公司 | 2022-11-29
1102 | 7307 | 医用电子血压计HBP-1320 | 1 | 无 | 成都市嘉祺达贸易有限公司 | 2022-11-29
1103 | 6748 | 医用洁净工作台 | 1 | BBS-DDC | 济南鑫贝西生物技术有限公司 | 2022-06-25
1104 | 6846 | 医用洁净工作台 | 1 | BBS-DDC | 济南鑫贝西生物技术有限公司 | 2022-06-27
1105 | 5310 | 医用可视喉镜 | 1 | HYHJ-1320 | 西安海业医疗设备有限公司 | 2017-08-14
1106 | 5754 | 医用可视喉镜 | 1 | HYHJ-1320 | 西安海业医疗设备有限公司 | 2019-10-14
1107 | 5947 | 医用可视喉镜 | 1 | HYHJ-1320 | 西安海业医疗设备有限公司 | 2020-04-22
1108 | 7159 | 医用可视喉镜 | 1 | HYHJ-1320 | 西安海业医疗设备有限公司 | 2022-10-31
1109 | 7160 | 医用可视喉镜 | 1 | HYHJ-1320 | 西安海业医疗设备有限公司 | 2022-10-31
1110 | 4132 | 医用空气消毒机 | 1 | YKX/G-120 | 成都肯格王三氧电气设备有限公司 | 2012-07-20
1111 | 4222 | 医用空气消毒机 | 1 | 肯格王挂机YKX-100 | 无 | 2013-02-20
1112 | 4261 | 医用空气消毒机 | 1 | YKX-100 | 成都肯格王三氧电气设备有限公司 | 2013-07-20
1113 | 4262 | 医用空气消毒机 | 1 | YKX-100 | 无 | 2013-07-20
1114 | 4575 | 医用空气消毒机 | 1 | YKX-80 | 成都肯格王三氧电气设备有限公司 | 2014-01-20
1115 | 4576 | 医用空气消毒机 | 1 | YKX-80 | 成都肯格王三氧电气设备有限公司 | 2014-01-20
1116 | 4577 | 医用空气消毒机 | 1 | YKX-80 | 成都肯格王三氧电气设备有限公司 | 2014-01-20
1117 | 4578 | 医用空气消毒机 | 1 | YKX-80 | 成都肯格王三氧电气设备有限公司 | 2014-01-20
1118 | 4579 | 医用空气消毒机 | 1 | YKX-80 | 成都肯格王三氧电气设备有限公司 | 2014-01-20
1119 | 4580 | 医用空气消毒机 | 1 | YKX-100 | 成都肯格王三氧电气设备有限公司 | 2014-01-20
1120 | 4682 | 医用空气消毒机 | 1 | YKX-80(005) | 无 | 2014-06-20
1121 | 4683 | 医用空气消毒机 | 1 | YKX-80 | 成都肯格王三氧电气设备有限公司 | 2014-06-20
1122 | 4690 | 医用空气消毒机 | 1 | YKX-100 | 无 | 2014-07-20
1123 | 4691 | 医用空气消毒机 | 1 | YKX-100 | 无 | 2014-07-20
1124 | 4692 | 医用空气消毒机 | 1 | YKX-100 | 无 | 2014-07-20
1125 | 4693 | 医用空气消毒机 | 1 | YKX-100 | 无 | 2014-07-20
1126 | 4694 | 医用空气消毒机 | 1 | YKX-100 | 无 | 2014-07-20
1127 | 4695 | 医用空气消毒机 | 1 | YKX-100 | 无 | 2014-07-20
1128 | 4739 | 医用空气消毒机 | 1 | YKX-100 | 成都肯格王三氧电气设备有限公司 | 2014-09-20
1129 | 4740 | 医用空气消毒机 | 1 | YKX-100 | 成都肯格王三氧电气设备有限公司 | 2014-09-20
1130 | 4741 | 医用空气消毒机 | 1 | YKX-80 | 成都肯格王三氧电气设备有限公司 | 2014-09-20
1131 | 4742 | 医用空气消毒机 | 1 | YKX-80 | 成都肯格王三氧电气设备有限公司 | 2014-09-20
1132 | 4826 | 医用空气消毒机 | 1 | YKX-100 | 成都肯格王三氧电气设备有限公司 | 2015-01-20
1133 | 4827 | 医用空气消毒机 | 1 | YKX-100 | 成都肯格王三氧电气设备有限公司 | 2015-01-20
1134 | 4828 | 医用空气消毒机 | 1 | YKX-100 | 成都肯格王三氧电气设备有限公司 | 2015-01-20
1135 | 4849 | 医用空气消毒机 | 1 | YKX-100 | 成都肯格王三氧电气设备有限公司 | 2015-03-20
1136 | 4859 | 医用空气消毒机 | 1 | YKX-100 | 成都肯格王三氧电气设备有限公司 | 2015-04-03
1137 | 4870 | 医用空气消毒机 | 1 | YKX-80 | 无 | 2015-05-05
1138 | 4985 | 医用空气消毒机 | 1 | YKX-80型 | 成都肯格王三氧电气设备有限公司 | 2015-10-23
1139 | 4994 | 医用空气消毒机 | 1 | YKX-80 | 成都肯格王三氧电气设备有限公司 | 2015-11-11
1140 | 5033 | 医用空气消毒机 | 1 | YKX-80 | 成都肯格王三氧电气设备有限公司 | 2015-12-16
1141 | 5106 | 医用空气消毒机 | 1 | YKX-80 | 成都肯格王三氧电气设备有限公司 | 2016-07-12
1142 | 5220 | 医用空气消毒机 | 1 | YKX-80 | 成都肯格王三氧电气设备有限公司 | 2017-02-01
1143 | 5267 | 医用空气消毒机 | 1 | YKX-80 | 成都肯格王三氧电气设备有限公司 | 2017-05-03
1144 | 5293 | 医用空气消毒机 | 1 | YKX/G-120 | 成都肯格王三氧电气设备有限公司 | 2017-06-24
1145 | 5340 | 医用空气消毒机 | 1 | YKX-80 | 成都肯格王三氧电气设备有限公司 | 2017-10-31
1146 | 5341 | 医用空气消毒机 | 1 | YKX-80 | 成都肯格王三氧电气设备有限公司 | 2017-10-31
1147 | 5342 | 医用空气消毒机 | 1 | YKX-80 | 成都肯格王三氧电气设备有限公司 | 2017-11-16
1148 | 5343 | 医用空气消毒机 | 1 | YKX-80 | 成都肯格王三氧电气设备有限公司 | 2017-11-16
1149 | 5344 | 医用空气消毒机 | 1 | YKX/G-120 | 成都肯格王三氧电气设备有限公司 | 2017-10-31
1150 | 5345 | 医用空气消毒机 | 1 | YKX/G-120 | 成都肯格王三氧电气设备有限公司 | 2017-10-31
1151 | 5346 | 医用空气消毒机 | 1 | YKX/G-120 | 成都肯格王三氧电气设备有限公司 | 2017-10-31
1152 | 5446 | 医用空气消毒机 | 1 | KXY-Y-800 | 成都丹翔电器设备有限公司 | 2018-10-15
1153 | 5479 | 医用空气消毒机 | 1 | KXY-B-1200 | 成都丹翔电器设备有限公司 | 2018-12-03
1154 | 5480 | 医用空气消毒机 | 1 | KXY-B-1200 | 成都丹翔电器设备有限公司 | 2018-12-03
1155 | 5554 | 医用空气消毒机 | 1 | KXY-B-1200 | 成都丹翔电器设备有限公司 | 2019-02-18
1156 | 5555 | 医用空气消毒机 | 1 | KXY-B-600 | 成都丹翔电器设备有限公司 | 2019-02-18
1157 | 5611 | 医用空气消毒机 | 1 | YKX-B-600 | 成都丹翔电器设备有限公司 | 2019-06-08
1158 | 5622 | 医用空气消毒机 | 1 | YKX-G-1500 | 成都丹翔电器设备有限公司 | 2019-07-01
1159 | 5645 | 医用空气消毒机 | 1 | YKX-B-600 | 成都丹翔电器设备有限公司 | 2019-09-05
1160 | 5646 | 医用空气消毒机 | 1 | YKX-B-600 | 成都丹翔电器设备有限公司 | 2019-09-05
1161 | 5647 | 医用空气消毒机 | 1 | YKX-B-600 | 成都丹翔电器设备有限公司 | 2019-09-05
1162 | 5648 | 医用空气消毒机 | 1 | YKX-B-600 | 成都丹翔电器设备有限公司 | 2019-09-05
1163 | 5649 | 医用空气消毒机 | 1 | YKX-B-600 | 成都丹翔电器设备有限公司 | 2019-09-05
1164 | 5650 | 医用空气消毒机 | 1 | YKX-B-600 | 成都丹翔电器设备有限公司 | 2019-09-05
1165 | 5651 | 医用空气消毒机 | 1 | YKX-B-600 | 成都丹翔电器设备有限公司 | 2019-09-05
1166 | 5652 | 医用空气消毒机 | 1 | YKX-B-600 | 成都丹翔电器设备有限公司 | 2019-09-05
1167 | 5653 | 医用空气消毒机 | 1 | YKX-B-600 | 成都丹翔电器设备有限公司 | 2019-09-05
1168 | 5654 | 医用空气消毒机 | 1 | YKX-B-1200 | 成都丹翔电器设备有限公司 | 2019-09-05
1169 | 5745 | 医用空气消毒机 | 1 | YKX-B-1000 | 成都丹翔电器设备有限公司 | 2019-09-05
1170 | 5755 | 医用空气消毒机 | 1 | YKX-B-600 | 成都丹翔电器设备有限公司 | 2019-10-18
1171 | 5756 | 医用空气消毒机 | 1 | YKX-Y-1000 | 成都丹翔电器设备有限公司 | 2019-10-09
1172 | 5875 | 医用空气消毒机 | 1 | YKX-B-600 | 成都丹翔电器设备有限公司 | 2020-01-13
1173 | 5876 | 医用空气消毒机 | 1 | YKX-B-600 | 成都丹翔电器设备有限公司 | 2019-12-31
1174 | 5898 | 医用空气消毒机 | 1 | YKX-Y-1300 | 成都丹翔电器设备有限公司 | 2020-03-13
1175 | 5899 | 医用空气消毒机 | 1 | YKX-Y-1300 | 成都丹翔电器设备有限公司 | 2020-03-03
1176 | 5900 | 医用空气消毒机 | 1 | YKX-Y-1300 | 成都丹翔电器设备有限公司 | 2020-03-03
1177 | 5901 | 医用空气消毒机 | 1 | YKX-B-1000 | 成都丹翔电器设备有限公司 | 2020-03-13
1178 | 5902 | 医用空气消毒机 | 1 | YKX-B-600 | 成都丹翔电器设备有限公司 | 2020-02-27
1179 | 5903 | 医用空气消毒机 | 1 | YKX-B-600 | 成都丹翔电器设备有限公司 | 2020-02-27
1180 | 5904 | 医用空气消毒机 | 1 | YKX-B-600 | 成都丹翔电器设备有限公司 | 2020-02-27
1181 | 5905 | 医用空气消毒机 | 1 | YKX-B-600 | 成都丹翔电器设备有限公司 | 2020-02-27
1182 | 5906 | 医用空气消毒机 | 1 | YKX-B-600 | 成都丹翔电器设备有限公司 | 2020-02-27
1183 | 5907 | 医用空气消毒机 | 1 | YKX-Y-800 | 成都丹翔电器设备有限公司 | 2020-03-03
1184 | 5908 | 医用空气消毒机 | 1 | YKX-Y-800 | 成都丹翔电器设备有限公司 | 2020-03-03
1185 | 5917 | 医用空气消毒机 | 1 | YKX-B-1000 | 成都丹翔电器设备有限公司 | 2020-03-25
1186 | 5948 | 医用空气消毒机 | 1 | YKX-Y-1000 | 成都丹翔电器设备有限公司 | 2020-05-11
1187 | 5949 | 医用空气消毒机 | 1 | YKX-Y-1000 | 成都丹翔电器设备有限公司 | 2020-05-19
1188 | 5961 | 医用空气消毒机 | 1 | YKX-B-1000 | 成都丹翔电器设备有限公司 | 2020-06-03
1189 | 5962 | 医用空气消毒机 | 1 | Ykx-Y-1300 | 成都丹翔电器设备有限公司 | 2020-06-03
1190 | 5989 | 医用空气消毒机 | 1 | YKX-Y-1000 | 成都丹翔电器设备有限公司 | 2020-06-28
1191 | 5990 | 医用空气消毒机 | 1 | Ykx-Y-1300 | 成都丹翔电器设备有限公司 | 2020-07-04
1192 | 6092 | 医用空气消毒机 | 1 | YKX-B-600 | 成都丹翔电器设备有限公司 | 2020-09-15
1193 | 6103 | 医用空气消毒机 | 1 | YKX-Y-800 | 成都丹翔电器设备有限公司 | 2020-09-25
1194 | 6135 | 医用空气消毒机 | 1 | Ykx-Y-1300 | 成都丹翔电器设备有限公司 | 2020-10-12
1195 | 6153 | 医用空气消毒机 | 1 | YKX-Y-800 | 成都丹翔电器设备有限公司 | 2020-11-05
1196 | 6154 | 医用空气消毒机 | 1 | YKX-B-1200 | 成都丹翔电器设备有限公司 | 2020-11-19
1197 | 6155 | 医用空气消毒机 | 1 | YKX-Y-1000 | 成都丹翔电器设备有限公司 | 2020-11-05
1198 | 6269 | 医用空气消毒机 | 1 | Ykx-Y-1300 | 无 | 2021-03-05
1199 | 6392 | 医用空气消毒机 | 1 | YKX-B-600 | 成都丹翔电器设备有限公司 | 2021-05-07
1200 | 6393 | 医用空气消毒机 | 1 | YKX-B-600 | 成都丹翔电器设备有限公司 | 2021-05-07
1201 | 6394 | 医用空气消毒机 | 1 | YKX-B-600 | 成都丹翔电器设备有限公司 | 2021-05-07
1202 | 6395 | 医用空气消毒机 | 1 | YKX-B-600 | 成都丹翔电器设备有限公司 | 2021-05-07
1203 | 6396 | 医用空气消毒机 | 1 | YKX-B-600 | 成都丹翔电器设备有限公司 | 2021-05-07
1204 | 6422 | 医用空气消毒机 | 1 | YKX-Y-1000 | 成都丹翔电器设备有限公司 | 2021-07-20
1205 | 6441 | 医用空气消毒机 | 1 | YKX-Y-1000 | 成都丹翔电器设备有限公司 | 2021-08-04
1206 | 6442 | 医用空气消毒机 | 1 | YKX-Y-1000 | 成都丹翔电器设备有限公司 | 2021-08-04
1207 | 6443 | 医用空气消毒机 | 1 | Ykx-Y-1300 | 成都丹翔电器设备有限公司 | 2021-08-13
1208 | 6491 | 医用空气消毒机 | 1 | YKX-Y-1000 | 成都丹翔电器设备有限公司 | 2021-10-12
1209 | 6492 | 医用空气消毒机 | 1 | YKX-Y-1000 | 成都丹翔电器设备有限公司 | 2021-10-12
1210 | 6706 | 医用空气消毒机 | 1 | YKX-B-600 | 肯格王牌 | 2022-04-06
1211 | 6707 | 医用空气消毒机 | 1 | YKX-B-600 | 肯格王牌 | 2022-04-06
1212 | 6708 | 医用空气消毒机 | 1 | YKX-B-600 | 肯格王牌 | 2022-04-06
1213 | 6709 | 医用空气消毒机 | 1 | YKX-B-600 | 肯格王牌 | 2022-04-06
1214 | 6710 | 医用空气消毒机 | 1 | YKX-B-600 | 肯格王牌 | 2022-04-06
1215 | 6711 | 医用空气消毒机 | 1 | YKX-B-600 | 肯格王牌 | 2022-04-06
1216 | 6712 | 医用空气消毒机 | 1 | YKX-B-600 | 肯格王牌 | 2022-04-06
1217 | 6731 | 医用空气消毒机 | 1 | YKX-Y-1000 | 肯格王牌 | 2022-06-24
1218 | 6733 | 医用空气消毒机 | 1 | YKX-B-600 | 肯格王牌 | 2022-06-24
1219 | 6734 | 医用空气消毒机 | 1 | YKX-B-600 | 肯格王牌 | 2022-06-24
1220 | 6389 | 医用空气压缩机 | 1 | TF5000 | 北京神鹿腾飞医疗科技有限公司 | 2021-05-07
1221 | 7887 | 医用空气压缩机 | 1 | TF5000@ | 北京神鹿腾飞医疗科技有限公司 | 2023-12-13
1222 | 7899 | 医用空氧混合器 | 1 | KY-10B | 宁波戴维医疗器械股份有限公司 | 2024-01-11
1223 | 7900 | 医用空氧混合器 | 1 | KY-10B | 宁波戴维医疗器械股份有限公司 | 2024-01-11
1224 | 7901 | 医用空氧混合器 | 1 | KY-10B | 宁波戴维医疗器械股份有限公司 | 2024-01-11
1225 | 6317 | 医用冷藏冰箱 | 1 | HYC-391 | 海尔 | 2021-03-22
1226 | 6318 | 医用冷藏冰箱 | 1 | HYC-391 | 海尔 | 2021-03-22
1227 | 6319 | 医用冷藏冰箱 | 1 | HYC-391 | 海尔 | 2021-03-22
1228 | 6320 | 医用冷藏冰箱 | 1 | HYC-391 | 海尔 | 2021-03-22
1229 | 6314 | 医用冷藏冷冻冰箱 | 1 | HYCD-290 | 海尔 | 2021-03-22
1230 | 6315 | 医用冷藏冷冻冰箱 | 1 | HYCD-290 | 海尔 | 2021-03-22
1231 | 6316 | 医用冷藏冷冻冰箱 | 1 | HYCD-290 | 海尔 | 2021-03-22
1232 | 7026 | 医用冷藏冷冻冰箱 | 1 | HYCD-282C | 青岛海尔生物医疗股份有限公司 | 2022-06-27
1233 | 7027 | 医用冷藏冷冻冰箱 | 1 | HYCD-282C | 青岛海尔生物医疗股份有限公司 | 2022-06-27
1234 | 7028 | 医用冷藏冷冻冰箱 | 1 | HYCD-282C | 青岛海尔生物医疗股份有限公司 | 2022-06-27
1235 | 7029 | 医用冷藏冷冻冰箱 | 1 | HYCD-282C | 青岛海尔生物医疗股份有限公司 | 2022-06-27
1236 | 6749 | 医用冷藏冷冻箱 | 1 | YCD-265 | 澳柯玛股份有限公司 | 2022-06-25
1237 | 6847 | 医用冷藏冷冻箱 | 1 | YCD-265 | 澳柯玛股份有限公司 | 2022-06-27
1238 | 5316 | 医用冷藏箱 | 1 | HYC-310S | 青岛海尔特种电器有限公司 | 2017-09-05
1239 | 6120 | 医用冷藏箱 | 1 | HYC-310S | 无 | 2020-10-16
1240 | 6121 | 医用冷藏箱 | 1 | HYC-310S | 无 | 2020-10-16
1241 | 6122 | 医用冷藏箱 | 1 | HYC-310S | 无 | 2020-10-16
1242 | 6428 | 医用冷藏箱 | 1 | HC-5L219L | 海信容声（广东）冷柜有限公司 | 2021-06-28
1243 | 6464 | 医用冷藏箱 | 1 | HYC-356 | 青岛海尔生物医疗股份有限公司 | 2021-09-08
1244 | 6465 | 医用冷藏箱 | 1 | HYC-68 | 青岛海尔生物医疗股份有限公司 | 2021-09-08
1245 | 6466 | 医用冷藏箱 | 1 | HYC-68 | 青岛海尔生物医疗股份有限公司 | 2021-09-08
1246 | 6467 | 医用冷藏箱 | 1 | HYC-68 | 青岛海尔生物医疗股份有限公司 | 2021-09-08
1247 | 6806 | 医用冷藏箱 | 1 | YC-80 | 澳柯玛股份有限公司 | 2022-06-27
1248 | 6807 | 医用冷藏箱 | 1 | YC-80 | 澳柯玛股份有限公司 | 2022-06-27
1249 | 2434 | 医用灭菌柜 | 1 | KGW/MJG-380 | 成都肯格王三氧电气设备有限公司 | 2008-12-25
1250 | 5816 | 医用内窥镜摄像机 | 1 | HD180 | 北京凡星光电医疗设备有限公司 | 2019-11-04
1251 | 5319 | 医用全自动电子血压计 | 1 | HBP-9020 | 欧姆龙（大连）有限公司 | 2017-09-05
1252 | 6213 | 医用全自动电子血压计 | 1 | HBP-9020 | 欧姆龙（大连） | 2020-12-03
1253 | 4891 | 医用输血输液加温器 | 1 | SN-H10 | 深圳圣诺医疗设备有限公司 | 2015-06-24
1254 | 4892 | 医用输血输液加温器 | 1 | SN-H10 | 深圳圣诺医疗设备有限公司 | 2015-06-24
1255 | 5821 | 医用显示器 | 1 | 24寸高清 | 深圳市嘉利达专显科技有限公司 | 2019-11-04
1256 | 7779 | 医用婴儿床 | 1 | HH/YTC-256-B | 成都市浩瀚医疗设备有限公司 | 2023-04-28
1257 | 7780 | 医用婴儿床 | 1 | HH/YTC-256-B | 成都市浩瀚医疗设备有限公司 | 2023-04-28
1258 | 7781 | 医用婴儿床 | 1 | HH/YTC-256-B | 成都市浩瀚医疗设备有限公司 | 2023-04-28
1259 | 7782 | 医用婴儿床 | 1 | HH/YTC-256-B | 成都市浩瀚医疗设备有限公司 | 2023-04-28
1260 | 7783 | 医用婴儿床 | 1 | HH/YTC-256-B | 成都市浩瀚医疗设备有限公司 | 2023-04-28
1261 | 7784 | 医用婴儿床 | 1 | HH/YTC-256-B | 成都市浩瀚医疗设备有限公司 | 2023-04-28
1262 | 7785 | 医用婴儿床 | 1 | HH/YTC-256-B | 成都市浩瀚医疗设备有限公司 | 2023-04-28
1263 | 7187 | 医用正压防护头罩 | 1 | AirJ-600 | 成都安捷畅医疗科技有限公司 | 2022-10-31
1264 | 7188 | 医用正压防护头罩 | 1 | AirJ-600 | 成都安捷畅医疗科技有限公司 | 2022-10-31
1265 | 2343 | 胰岛素泵 | 1 | 福尼亚 IP-101 | 珠海福尼亚医疗设备有限公司 | 2008-10-24
1266 | 2349 | 胰岛素泵 | 1 | 福尼亚 IP-101 | 珠海福尼亚医疗设备有限公司 | 2009-06-26
1267 | 2372 | 胰岛素泵 | 1 | 福尼亚 IP-101-I | 无 | 2011-10-26
1268 | 6253 | 移动式平板C形臂X射线机 | 1 | PLX118F/a | 南京普爱医疗设备股份有限公司 | 2021-01-26
1269 | 2220 | 婴儿T-组合复苏器 | 1 | 费雪派克 RD900AZU | 无 | 2008-08-25
1270 | 7905 | 婴儿T-组合复苏器 | 1 | NEO-I | 宁波戴维医疗器械股份有限公司 | 2024-01-11
1271 | 7906 | 婴儿T-组合复苏器 | 1 | NEO-I | 宁波戴维医疗器械股份有限公司 | 2024-01-11
1272 | 2321 | 婴儿辐射保暖台 | 1 | HKN-90 | 宁波戴维医疗器械股份有限公司 | 2007-07-30
1273 | 2326 | 婴儿辐射保暖台 | 1 | HKN-90 | 宁波戴维医疗器械股份有限公司 | 2007-07-30
1274 | 2362 | 婴儿辐射保暖台 | 1 | HKN-90 | 宁波戴维医疗器械股份有限公司 | 2010-02-28
1275 | 2363 | 婴儿辐射保暖台 | 1 | HKN-90 | 宁波戴维医疗器械股份有限公司 | 2010-02-28
1276 | 2364 | 婴儿辐射保暖台 | 1 | HKN-90 | 宁波戴维医疗器械股份有限公司 | 2010-02-28
1277 | 5453 | 婴儿辐射保暖台 | 1 | HKN-93 | 宁波戴维医疗器械股份有限公司 | 2018-11-09
1278 | 5454 | 婴儿辐射保暖台 | 1 | HKN-93 | 宁波戴维医疗器械股份有限公司 | 2018-11-09
1279 | 5895 | 婴儿辐射保暖台 | 1 | HKN-93 | 宁波戴维医疗器械股份有限公司 | 2020-03-17
1280 | 5914 | 婴儿辐射保暖台 | 1 | HKN-93 | 宁波戴维医疗器械股份有限公司 | 2020-04-14
1281 | 7884 | 婴儿辐射保暖台 | 1 | HKN-93 | 宁波戴维医疗器械股份有限公司 | 2023-12-13
1282 | 7885 | 婴儿辐射保暖台 | 1 | HKN-93 | 宁波戴维医疗器械股份有限公司 | 2023-12-13
1283 | 5121 | 婴儿呼吸机 | 1 | SLE5000 | 英国SLE公司 | 2016-09-12
1284 | 5613 | 婴儿呼吸机 | 1 | siPAP综合型（含AUX） | 美国康尔福盛公司 | 2019-06-18
1285 | 2312 | 婴儿培养箱 | 1 | YP-90B | 宁波戴维医疗器械股份有限公司 | 2006-09-25
1286 | 2323 | 婴儿培养箱 | 1 | YP-90B | 宁波戴维医疗器械股份有限公司 | 2007-07-30
1287 | 2324 | 婴儿培养箱 | 1 | YP-90B | 宁波戴维医疗器械股份有限公司 | 2007-07-30
1288 | 2325 | 婴儿培养箱 | 1 | YP-90B | 宁波戴维医疗器械股份有限公司 | 2007-07-30
1289 | 4750 | 婴儿培养箱 | 1 | YP-90B | 宁波戴维医疗器械股份有限公司 | 2014-09-20
1290 | 4809 | 婴儿培养箱 | 1 | YP-90B | 宁波戴维医疗器械股份有限公司 | 2014-11-20
1291 | 4881 | 婴儿培养箱 | 1 | YP-90B | 宁波戴维医疗器械股份有限公司 | 2015-05-27
1292 | 5026 | 婴儿培养箱 | 1 | YP-90B | 宁波戴维医疗器械股份有限公司 | 2015-11-30
1293 | 5110 | 婴儿培养箱 | 1 | YP-90B | 宁波戴维医疗器械股份有限公司 | 2016-07-29
1294 | 5111 | 婴儿培养箱 | 1 | YP-90B | 宁波戴维医疗器械股份有限公司 | 2016-07-29
1295 | 5182 | 婴儿培养箱 | 1 | YP-90B | 宁波戴维医疗器械股份有限公司 | 2016-11-11
1296 | 5183 | 婴儿培养箱 | 1 | YP-90B | 宁波戴维医疗器械股份有限公司 | 2016-11-11
1297 | 5277 | 婴儿培养箱 | 1 | YP-90B | 宁波戴维医疗器械股份有限公司 | 2017-05-23
1298 | 5292 | 婴儿培养箱 | 1 | YP-90B | 宁波戴维医疗器械股份有限公司 | 2017-06-23
1299 | 5328 | 婴儿培养箱 | 1 | YP-90B | 宁波戴维医疗器械股份有限公司 | 2017-10-09
1300 | 5329 | 婴儿培养箱 | 1 | YP-90B | 宁波戴维医疗器械股份有限公司 | 2017-10-09
1301 | 5418 | 婴儿培养箱 | 1 | YP-90B | 宁波戴维医疗器械股份有限公司 | 2018-06-14
1302 | 5419 | 婴儿培养箱 | 1 | YP-90B | 宁波戴维医疗器械股份有限公司 | 2018-06-14
1303 | 5439 | 婴儿培养箱 | 1 | YP-90B | 宁波戴维医疗器械股份有限公司 | 2018-08-24
1304 | 5624 | 婴儿培养箱 | 1 | YP-90B | 宁波戴维医疗器械股份有限公司 | 2019-07-25
1305 | 5625 | 婴儿培养箱 | 1 | YP-90B | 宁波戴维医疗器械股份有限公司 | 2019-07-25
1306 | 5626 | 婴儿培养箱 | 1 | YP-90B | 宁波戴维医疗器械股份有限公司 | 2019-07-25
1307 | 5627 | 婴儿培养箱 | 1 | YP-90B | 宁波戴维医疗器械股份有限公司 | 2019-07-25
1308 | 5628 | 婴儿培养箱 | 1 | YP-90B | 宁波戴维医疗器械股份有限公司 | 2019-07-25
1309 | 5629 | 婴儿培养箱 | 1 | YP-90B | 宁波戴维医疗器械股份有限公司 | 2019-07-25
1310 | 5891 | 婴儿培养箱 | 1 | YP-90B | 宁波戴维医疗器械股份有限公司 | 2020-03-17
1311 | 5892 | 婴儿培养箱 | 1 | YP-90B | 宁波戴维医疗器械股份有限公司 | 2020-03-17
1312 | 5893 | 婴儿培养箱 | 1 | YP-90B | 宁波戴维医疗器械股份有限公司 | 2020-03-17
1313 | 5894 | 婴儿培养箱 | 1 | YP-90B | 宁波戴维医疗器械股份有限公司 | 2020-03-17
1314 | 7886 | 婴儿培养箱 | 1 | YP-3000 | 宁波戴维医疗器械股份有限公司 | 2023-12-13
1315 | 7888 | 婴儿转运培养箱 | 1 | TI-2000 | 宁波戴维医疗器械股份有限公司 | 2023-12-13
1316 | 5225 | 婴幼儿智能体检仪 | 1 | WS-RTG-1G | 武汉计算机软件开发有限公司 | 2017-02-24
1317 | 5747 | 诊断型听力计 | 1 | AD226 | 丹麦国际听力设备公司 | 2019-09-04
1318 | 4841 | 振动排痰机 | 1 | G2000 | 无 | 2015-02-20
1319 | 4842 | 振动排痰机 | 1 | Hema G2000 | 珠海黑马医学仪器有限公司 | 2015-02-20
1320 | 7023 | 震动排痰机 | 1 | V13 | 珠海黑马医学仪器有限公司 | 2022-06-27
1321 | 7024 | 震动排痰机 | 1 | V13 | 珠海黑马医学仪器有限公司 | 2022-06-27
1322 | 4681 | 直流骨科电钻 | 1 | GDG | 无 | 2014-06-20
1323 | 7099 | 智能电子身高体重秤 | 1 | SECA799S | 赛康中国有限公司 | 2022-10-20
1324 | 5047 | 中药熏蒸仪 | 1 | RYV-C | 无锡市瑞源普斯医疗器械有限公司 | 2016-01-19
1325 | 6716 | 种植用弯手机 | 1 | SURGmatic S201L | 卡瓦盛邦（上海）牙科医疗器械有限公司 | 2022-05-06
1326 | 4796 | 注射泵 | 1 | HX-901A | 广州华玺医疗科技有限公司 | 2014-11-20
1327 | 4797 | 注射泵 | 1 | HX-901A | 广州华玺医疗科技有限公司 | 2014-11-20
1328 | 4798 | 注射泵 | 1 | HX-901A | 广州华玺医疗科技有限公司 | 2014-11-20
1329 | 4799 | 注射泵 | 1 | HX-901A | 广州华玺医疗科技有限公司 | 2014-11-20
1330 | 4800 | 注射泵 | 1 | HX-906A | 广州华玺医疗科技有限公司 | 2014-11-20
1331 | 4803 | 注射泵 | 1 | HX-906A | 广州华玺医疗科技有限公司 | 2014-11-20
1332 | 6209 | 注射泵 | 1 | SK-803 | 深圳迈瑞 | 2020-12-03
1333 | 6246 | 注射泵 | 1 | SK-803 | 深圳迈瑞科技有限公司 | 2021-01-26
1334 | 6247 | 注射泵 | 1 | SK-803 | 深圳迈瑞科技有限公司 | 2021-01-26
1335 | 6248 | 注射泵 | 1 | SK-803 | 深圳迈瑞科技有限公司 | 2021-01-26
1336 | 6249 | 注射泵 | 1 | SK-803 | 深圳迈瑞科技有限公司 | 2021-01-26
1337 | 6250 | 注射泵 | 1 | SK-803 | 深圳迈瑞科技有限公司 | 2021-01-26
1338 | 6728 | 注射泵 | 1 | SK-803 | 深圳迈瑞科技有限公司 | 2022-06-07
1339 | 6729 | 注射泵 | 1 | SK-803 | 深圳迈瑞科技有限公司 | 2022-06-07
1340 | 6930 | 注射泵 | 1 | SK803 | 深圳迈瑞科技有限公司 | 2022-06-27
1341 | 6931 | 注射泵 | 1 | SK803 | 深圳迈瑞科技有限公司 | 2022-06-27
1342 | 6932 | 注射泵 | 1 | SK803 | 深圳迈瑞科技有限公司 | 2022-06-27
1343 | 6933 | 注射泵 | 1 | SK803 | 深圳迈瑞科技有限公司 | 2022-06-27
1344 | 6934 | 注射泵 | 1 | SK803 | 深圳迈瑞科技有限公司 | 2022-06-27
1345 | 6935 | 注射泵 | 1 | SK803 | 深圳迈瑞科技有限公司 | 2022-06-27
1346 | 6936 | 注射泵 | 1 | SK803 | 深圳迈瑞科技有限公司 | 2022-06-27
1347 | 6937 | 注射泵 | 1 | SK803 | 深圳迈瑞科技有限公司 | 2022-06-27
1348 | 6938 | 注射泵 | 1 | SK803 | 深圳迈瑞科技有限公司 | 2022-06-27
1349 | 6939 | 注射泵 | 1 | SK803 | 深圳迈瑞科技有限公司 | 2022-06-27
1350 | 7171 | 注射泵 | 1 | SK-803 | 深圳迈瑞生物医疗电子股份有限公司 | 2022-10-31
1351 | 7172 | 注射泵 | 1 | SK-803 | 深圳迈瑞生物医疗电子股份有限公司 | 2022-10-31
1352 | 7173 | 注射泵 | 1 | SK-803 | 深圳迈瑞生物医疗电子股份有限公司 | 2022-10-31
1353 | 7174 | 注射泵 | 1 | SK-803 | 深圳迈瑞生物医疗电子股份有限公司 | 2022-10-31
1354 | 7175 | 注射泵 | 1 | SK-803 | 深圳迈瑞生物医疗电子股份有限公司 | 2022-10-31
1355 | 7176 | 注射泵 | 1 | SK-803 | 深圳迈瑞生物医疗电子股份有限公司 | 2022-10-31
1356 | 7177 | 注射泵 | 1 | SK-803 | 深圳迈瑞生物医疗电子股份有限公司 | 2022-10-31
1357 | 7178 | 注射泵 | 1 | SK-803 | 深圳迈瑞生物医疗电子股份有限公司 | 2022-10-31
1358 | 7179 | 注射泵 | 1 | SK-803 | 深圳迈瑞生物医疗电子股份有限公司 | 2022-10-31
1359 | 7180 | 注射泵 | 1 | SK-803 | 深圳迈瑞生物医疗电子股份有限公司 | 2022-10-31
1360 | 7490 | 注射泵 | 1 | BeneFusion cSP ex | 深圳迈瑞科技有限公司 | 2022-12-06
1361 | 7491 | 注射泵 | 1 | BeneFusion cSP ex | 深圳迈瑞科技有限公司 | 2022-12-06
1362 | 7492 | 注射泵 | 1 | BeneFusion cSP ex | 深圳迈瑞科技有限公司 | 2022-12-06
1363 | 7493 | 注射泵 | 1 | BeneFusion cSP ex | 深圳迈瑞科技有限公司 | 2022-12-06
1364 | 7861 | 注射泵 | 1 | BeneFusion SP3D | 深圳迈瑞科技有限公司 | 2023-12-13
1365 | 7862 | 注射泵 | 1 | BeneFusion SP3D | 深圳迈瑞科技有限公司 | 2023-12-13
1366 | 7863 | 注射泵 | 1 | BeneFusion SP3D | 深圳迈瑞科技有限公司 | 2023-12-13
1367 | 7864 | 注射泵 | 1 | BeneFusion SP3D | 深圳迈瑞科技有限公司 | 2023-12-13
1368 | 7865 | 注射泵 | 1 | BeneFusion SP3D | 深圳迈瑞科技有限公司 | 2023-12-13
1369 | 7866 | 注射泵 | 1 | BeneFusion SP3D | 深圳迈瑞科技有限公司 | 2023-12-13
1370 | 7867 | 注射泵 | 1 | BeneFusion SP3D | 深圳迈瑞科技有限公司 | 2023-12-13
1371 | 7868 | 注射泵 | 1 | BeneFusion SP3D | 深圳迈瑞科技有限公司 | 2023-12-13
1372 | 7869 | 注射泵 | 1 | BeneFusion SP3D | 深圳迈瑞科技有限公司 | 2023-12-13
1373 | 7870 | 注射泵 | 1 | BeneFusion SP3D | 深圳迈瑞科技有限公司 | 2023-12-13
1374 | 7025 | 转运呼吸机 | 1 | 6000S | 深圳市安保科技有限公司 | 2022-06-27
1375 | 5946 | 锥形植牙外科套装 | 1 | OTSK | 奥齿泰北京商贸有限公司 | 2020-05-11
1376 | 2213 | 子宫切割成套器械 | 1 | 无 | 无 | 2007-07-30
1377 | 7819 | 紫外可见分光光度计 | 1 | UV-1800 | 上海美谱达仪器有限公司 | 2023-09-15
1378 | 2465 | 紫外线空气消毒机 | 1 | YKX/Y100 | 无 | 2011-11-25
1379 | 4094 | 紫外线空气消毒机 | 1 | YKX/Y100 | 成都肯格王三氧电气设备有限公司 | 2012-06-20
1380 | 4572 | 紫外线空气消毒机 | 1 | YKX-Y100 | 成都肯格王三氧电气设备有限公司 | 2014-01-20
1381 | 4573 | 紫外线空气消毒机 | 1 | YKX-Y100 | 成都肯格王三氧电气设备有限公司 | 2014-01-20
1382 | 4574 | 紫外线空气消毒机 | 1 | YKX-Y100 | 无 | 2014-01-20
1383 | 4689 | 紫外线空气消毒机 | 1 | YKX/Y100 | 无 | 2014-07-20
1384 | 4743 | 紫外线空气消毒机 | 1 | YKX/Y100 | 成都肯格王三氧电气设备有限公司 | 2014-09-20
1385 | 4744 | 紫外线空气消毒机 | 1 | YKX-Y100 | 无 | 2014-09-20
1386 | 4745 | 紫外线空气消毒机 | 1 | YKX-Y100 | 无 | 2014-09-20
1387 | 4829 | 紫外线空气消毒机 | 1 | YXK/Y100 | 无 | 2015-01-20
1388 | 4831 | 紫外线空气消毒机 | 1 | YXK/Y100 | 成都肯格王三氧电气设备有限公司 | 2015-01-20
1389 | 4857 | 紫外线空气消毒机 | 1 | YKX/Y100 | 成都肯格王三氧电气设备有限公司 | 2015-04-03
1390 | 4858 | 紫外线空气消毒机 | 1 | YKX/Y100 | 无 | 2015-04-03
1391 | 4901 | 紫外线空气消毒机 | 1 | YKX/Y100 | 成都肯格王三氧电气设备有限公司 | 2015-07-03
1392 | 4902 | 紫外线空气消毒机 | 1 | YKX/Y100 | 成都肯格王三氧电气设备有限公司 | 2015-07-03
1393 | 4919 | 紫外线空气消毒机 | 1 | YKX/Y100 | 成都肯格王三氧电气设备有限公司 | 2015-07-28
1394 | 4920 | 紫外线空气消毒机 | 1 | YKX/Y100 | 成都肯格王三氧电气设备有限公司 | 2015-07-28
1395 | 5030 | 紫外线空气消毒机 | 1 | YKX/Y100 | 成都肯格王三氧电气设备有限公司 | 2015-12-07
1396 | 5347 | 紫外线空气消毒机 | 1 | YKX/Y100 | 成都肯格王三氧电气设备有限公司 | 2017-10-31
1397 | 5348 | 紫外线空气消毒机 | 1 | YKX/Y100 | 成都肯格王三氧电气设备有限公司 | 2017-10-31
1398 | 5349 | 紫外线空气消毒机 | 1 | YKX/Y100 | 成都肯格王三氧电气设备有限公司 | 2017-10-31
1399 | 5350 | 紫外线空气消毒机 | 1 | YKX/Y100 | 成都肯格王三氧电气设备有限公司 | 2017-10-31
1400 | 5351 | 紫外线空气消毒机 | 1 | YKX/Y100 | 成都肯格王三氧电气设备有限公司 | 2017-10-31
1401 | 2214 | 自定位持针器 | 1 | PL414R | 无 | 2007-12-31
1402 | 5746 | 自动非接触眼压计 | 1 | ST-1000P | 重庆贝奥新视野医疗设备有限公司 | 2019-09-04
1403 | 5512 | 自动粪便处理分析系统 | 1 | WWT/FA160 | 无 | 2019-01-15
1404 | 6108 | 自动粪便处理分析系统 | 1 | FA160 | 四川沃文特生物技术有限公司 | 2020-10-16
1405 | 6867 | 自动粪便处理分析系统 | 1 | KU-F10 | 珠海科域生物工程股份有限公司 | 2022-06-28
1406 | 5355 | 自动气压止血带 | 1 | KR-100B | 常州市康仁医疗器械有限公司 | 2017-10-30
1407 | 5477 | 自动微生物培养系统 | 1 | TDR-X060 | 湖南长沙天地人生物科技有限公司 | 2018-12-20
1408 | 5475 | 自动荧光免疫分析仪 | 1 | Auto TRFIA-2型 | 安图实验仪器（郑州）有限公司 | 2018-12-20
1409 | 2219 | 自体血液回收机 | 1 | 自体-3000P | 北京京精医疗设备有限公司 | 2008-08-25
1410 | 2236 | 综合产床 | 1 | KL-2C | 江苏科凌医疗器械有限公司 | 2010-02-28
1411 | 2238 | 综合产床 | 1 | KL-2C | 无 | 2010-02-28
1412 | 5919 | 组织脱水机 | 1 | ZT-14V1 | 孝感市亚光医用电子技术有限公司 | 2020-04-18
1413 | 无 | 电动吸引器 | 20